## Pokyny pro vyplnění
Pokyny pro vyplnění
1 | Dokument nesmí být upravován jiným způsobem, než je uvedeno v pokynech níže..
2 | K vyplňění slouží sloupec Jednotková cena v listu "Zakázka"
3 | Místa, která slouží k vyplnění jsou vyznačena žlutě.
4 | V listu "Krycí list" vyplní uchazeč název společnosti, která podává nabídku a jméno zpracovatele nabídky, kontaktní osobu.
5 | Pro stanovení nabídkové ceny je uchazeč povinnen vycházet z kompletní zadávací dokumentace.
6 | Je nutné vycházet z obecných podmínek uvedených v soupisu prací
7 | V případě, že dojde v rámci dodatečných informací uchazečům k doplnění výkazu výměr, doplní tyto položky uchazeč dle pokynů zadavatele do listu " Položky nad rámec VV".

## Kryci list
Krycí list rozpočtu
_ | Číslo zakázky | Zakázka
21 |  | Pražská správa sociální zabezpečení, rekonstrukce obvodového pláště a kotelny Trojská 1997/13a, 182 00 Praha 8 - Kobylisy
#N/A | Komentář
Popis verze
Komentář verze
| Adresa |  | Datum zahájení
| Rok | 2015 | Datum dokončení
| Typ Firmy | Název | Kontaktní osoba | Telefon
| Význam (funkce) | Jméno
Zpracovatel
REKAPITULACE
| Kód stavebního objektu | Popis objektu | Kód zatřídění | Zatřídění
| 1D.1.1 | Architektonicko-stavební část |  | objekt A
| 1D.XX | Přesuny hmot |  | objekt A
| 2D.1.1 | Architektonicko-stavební část |  | objekt B
| 2D.1.4-10 | Technické zařízení budov |  | objekt B
| 2D.2 | Areálové rozvody |  | objekt B
| 2D.XX | Přesuny hmot |  | objekt B
| VRN | VRN |  | objekt A i B
|  |  | Celkem (bez DPH) | 0
|  |  | DPH | 0
0
0
|  |  | Celkem (včetně DPH) | 0
| Za zhotovitele |  | Za objednatele
| Jméno : |  | Jméno :
| Datum : |  | Datum :
| Podpis: |  | Podpis :
Poznámka :

## Rekapitulace
#N/A | Popis | Cena | Hmotnost | DPH | Cena s DPH | Počet položek
_
| S: Pražská správa sociální zabezpečení, rekonstrukce obvodového pláště a kotelny Trojská 1997/13a, 182 00 Praha 8 - Kobylisy |  | 661.3711 |  |  | 1344
| OP: Obecné podmínky |  |  |  |  | 6
| OP: Obecné podmínky |  |  |  |  | 6
| OP: Obecné podmínky |  |  |  |  | 6
| OP: Obecné podmínky |  |  |  |  | 6
| OP: Obecné podmínky |  |  |  |  | 6
| SO.01: Objekt A |  | 225.962 |  |  | 401
| 1D.1.1: Architektonicko-stavební část |  | 225.962 |  |  | 400
| 1D.1.1.02: Bourané konstrukce |  |  |  |  | 21
| 1D.1.1.02.01: Skladby horizontální bourané |  |  |  |  | 6
| ASH_B_04: Střecha nad datacentrem objektu "A" |  |  |  |  | 3
| ASH_B_06: Podlaha nad volným prostorem objektu "A" |  |  |  |  | 1
| ASH_B_SPOL: Společné prvky |  |  |  |  | 2
| 1D.1.1.02.02: Skladby vertikální bourané |  |  |  |  | 3
| ASV_B_01: Parapetní stěna s krycím plechem objektu "A" |  |  |  |  | 3
| 1D.1.1.02.03: Výplně otvorů bourané |  |  |  |  | 3
| 1D.1.1.02.03.01: Okna |  |  |  |  | 1
| 1D.1.1.02.03.02: Dveře |  |  |  |  | 2
| 1D.1.1.02.05: Bourání ostatní |  |  |  |  | 1
| 1D.1.1.02.05.01: Likvidace ostatní |  |  |  |  | 1
| 1D.1.1.02.06: Klempířské konstrukce bourané |  |  |  |  | 2
| 1D.1.1.02.06.01: Klempířské konstrukce bourané |  |  |  |  | 2
| 1D.1.1.02.07: Likvidace suti |  |  |  |  | 6
| 1D.1.1.02.07.01: Likvidace suti |  |  |  |  | 6
| 1D.1.1.03: Nové konstrukce |  | 224.359 |  |  | 124
| 1D.1.1.03.01: Skladby horizontální nové |  | 10.4111 |  |  | 32
| ASH_N_01: Střecha objektu "A" |  | 5.0092 |  |  | 3
| ASH_N_02: Střecha nástavby objektu "A" |  | 1.2719 |  |  | 3
| ASH_N_03: Střecha spojovacího krčku objektu "A" |  | 1.1922 |  |  | 9
| ASH_N_04: Střecha nad datacentrem objektu "A" |  | 2.2233 |  |  | 9
| ASH_N_05: Střechy strojoven a archivu objektu "A" |  | 0.080611 |  |  | 3
| ASH_N_06: Podlaha pod volným prostorem objektu "A" |  | 0.63393 |  |  | 4
| ASH_N_SPOL: Společné prvky |  |  |  |  | 1
| 1D.1.1.03.02: Skladby vertikální nové |  | 205.0505 |  |  | 38
| ASV_N_01: Parapetní stěna s krycím plechem objektu "A" |  | 3.1266 |  |  | 4
| ASV_N_02: Zateplení obvodového zdiva objektu "A" |  | 163.0634 |  |  | 21
| ASV_N_03: Nezateplené konstrukce objektu "A" |  | 7.7162 |  |  | 6
| ASV_N_společné: Společné skladby |  | 31.1442 |  |  | 7
| 1D.1.1.03.03: Detaily |  | 8.8974 |  |  | 54
| A_DET_19: Atika objektu "A" |  | 3.0448 |  |  | 8
| A_DET_20: Atika nástavby objektu |  | 0.59794 |  |  | 8
| A_DET_22: Návaznost střešního pláště pod přístavkem nástavby na obvodu stěny "A" |  | 0.26868 |  |  | 3
| A_DET_27: Vysoká atika objektu "A" |  | 1.4291 |  |  | 8
| A_DET_28: Sokl pro anglický dvorek |  | 1.7255 |  |  | 9
| A_DET_29: Sokl v návaznosti na ŽB desku nebo zpevněnou plochu objektu "B" |  | 0.20138 |  |  | 6
| A_DET_30: Sokl v návaznosti na terén bez okapového chodníčku "B" |  | 1.63 |  |  | 12
| 1D.1.1.04: Výplně otvorů |  |  |  |  | 25
| 1D.1.1.04.01: Dveře |  |  |  |  | 5
| AD: Dveře |  |  |  |  | 5
| 1D.1.1.04.02: Okna |  |  |  |  | 20
| AO: Okna |  |  |  |  | 20
| 1D.1.1.05: Výrobky |  | 1.028 |  |  | 224
| 1D.1.1.05.01: Klempířské výrobky |  |  |  |  | 8
| 1D.1.1.05.01.01: Klempířské výrobky |  |  |  |  | 8
| 1D.1.1.05.02: Ostatní prvky a úpravy |  | 1.028 |  |  | 216
| _OBEC.P.: Obecné podmínky pro ostatní prvky a úpravy |  |  |  |  | 9
| A_P_01: Klimatizační jednotka |  |  |  |  | 5
| A_P_02: Klimatizační jednotka |  |  |  |  | 5
| A_P_03: Klimatizační jednotka |  |  |  |  | 5
| A_P_04: Klimatizační jednotka |  |  |  |  | 4
| A_P_05: Klimatizační jednotka |  |  |  |  | 4
| A_P_06: Klimatizační jednotka |  |  |  |  | 4
| A_P_07: Klimatizační jednotka |  |  |  |  | 4
| A_P_08: Klimatizační jednotka |  |  |  |  | 4
| A_P_09: Zařízení ke klimatizaci |  |  |  |  | 1
| A_P_10: Klimatizační jednotka |  |  |  |  | 4
| A_P_11: Klec klimatizační jednotka |  |  |  |  | 4
| A_P_12: Klec klimatizační jednotka |  |  |  |  | 4
| A_P_13: Klec klimatizační jednotka |  |  |  |  | 4
| A_P_14: Anglické dvorky |  |  |  |  | 6
| A_P_15: Anglický dvůr |  |  |  |  | 6
| A_P_16: Zábradlí |  |  |  |  | 3
| A_P_17: Anglické dvorky |  |  |  |  | 7
| A_P_18: Brána, branka, plot |  |  |  |  | 6
| A_P_19: Mříže pod datacentrem |  |  |  |  | 3
| A_P_20: Branka, brána |  |  |  |  | 4
| A_P_21: Zábradlí |  |  |  |  | 3
| A_P_22: Úřední deska |  |  |  |  | 3
| A_P_23: Zdvihací zařízení pro vozíčkáře |  |  |  |  | 1
| A_P_24: Zábradlí |  |  |  |  | 3
| A_P_26: Mříže na oknech |  |  |  |  | 3
| A_P_27: Kamery na SV fasádě |  |  |  |  | 3
| A_P_28: Světlo na SV fasádě |  |  |  |  | 3
| A_P_29: Čidlo na SV fasádě |  |  |  |  | 3
| A_P_30: Svod na JZ fasádě |  |  |  |  | 2
| A_P_31: Mříže na oknech |  |  |  |  | 3
| A_P_32: Mříže na oknech |  |  |  |  | 3
| A_P_33: Lampa na JZ fasádě |  |  |  |  | 3
| A_P_34: Kamera na JZ fasádě |  |  |  |  | 3
| A_P_35: Světlo na JZ fasádě |  |  |  |  | 3
| A_P_36: Svod na JZ fasádě |  |  |  |  | 2
| A_P_37: Klimatizační jenotka na SZ fasádě |  |  |  |  | 4
| A_P_38: Mříže na oknech |  |  |  |  | 3
| A_P_39: Lampa na SZ fasádě |  |  |  |  | 3
| A_P_40: Světla na SZ fasádě |  |  |  |  | 3
| A_P_41: Kamera na SZ fasádě |  |  |  |  | 3
| A_P_42: Klimatizační jednotka |  |  |  |  | 4
| A_P_43: Mříže na oknech |  |  |  |  | 3
| A_P_44: Střecha nad archivem |  |  |  |  | 6
| A_P_45: Střecha nad vstupem |  |  |  |  | 7
| A_P_46: Exteriérová podlaha a podhled vstupu |  |  |  |  | 9
| A_P_47: Interiérová podlaha a podhled vstupu |  |  |  |  | 6
| A_P_48: Vrata do garáže |  |  |  |  | 2
| A_P_49: Vysílač |  |  |  |  | 3
| A_P_50: Vysílač |  |  |  |  | 3
| A_P_51: Vysílač |  |  |  |  | 3
| A_P_52: Hromosvod |  |  |  |  | 3
| A_P_53: Hroty proti holubům |  | 1.028 |  |  | 3
| A_P_54: Větrací žaluzie |  |  |  |  | 1
| A_P_55: Větrací žaluzie |  |  |  |  | 1
| A_P_56: Větrací hlavice |  |  |  |  | 3
| A_P_SPOL: Likvidace odpadu |  |  |  |  | 6
| 1D.1.1.07: Ostatní |  | 0.57504 |  |  | 6
| 006: Úpravy povrchu |  | 0.3431 |  |  | 2
| 0061: Úprava povrchů vnitřní |  | 0.044048 |  |  | 1
| 0062: Úprava povrchů vnější |  | 0.29905 |  |  | 1
| 009: Ostatní konstrukce a práce |  | 0.23194 |  |  | 4
| 0094: Lešení a stavební výtahy |  |  |  |  | 3
| 0095: Dokončovací konstrukce a práce pozemních staveb |  | 0.23194 |  |  | 1
| 1D.XX: Přesuny hmot |  |  |  |  | 1
| 1D.XX: Přesuny hmot |  |  |  |  | 1
| 099: Přesun hmot |  |  |  |  | 1
| 099.: Přesun hmot |  |  |  |  | 1
| SO.02: Objekt B |  | 435.4091 |  |  | 900
| 2D.1.1: Architektonicko-stavební část |  | 313.9165 |  |  | 475
| 2D.1.1.02: Bourané konstrukce |  |  |  |  | 42
| 2D.1.1.02.01: Skladby horizontální bourané |  |  |  |  | 6
| BSH_B_01: Střecha objektu "B" |  |  |  |  | 3
| BSH_B_04: Podlaha nad volným prostorem objektu "B" |  |  |  |  | 1
| BSH_B_SPOL: Společné prvky |  |  |  |  | 2
| 2D.1.1.02.02: Skladby vertikální bourané |  |  |  |  | 3
| BSV_B_01: Parapetní stěna s krycím plechem objektu "B" |  |  |  |  | 3
| 2D.1.1.02.03: Výplně otvorů bourané |  |  |  |  | 3
| 2D.1.1.02.03.01: Okna |  |  |  |  | 1
| 2D.1.1.02.03.02: Dveře |  |  |  |  | 2
| 2D.1.1.02.04: Likvidace olejového hospodářství |  |  |  |  | 15
| 2D.1.1.02.04.01: Likvidace olejového hospodářství |  |  |  |  | 15
| 2D.1.1.02.05: Bourání ostatní |  |  |  |  | 2
| 2D.1.1.02.05.01: Likvidace ostatní |  |  |  |  | 2
| 2D.1.1.02.06: Klempířské konstrukce bourané |  |  |  |  | 4
| 2D.1.1.02.06.01: Klempířské konstrukce bourané |  |  |  |  | 4
| 2D.1.1.02.07: Detaily |  |  |  |  | 3
| B_DET_38.: Okapový chodník |  |  |  |  | 3
| 2D.1.1.02.08: Likvidace suti |  |  |  |  | 6
| 2D.1.1.02.08.: Likvidace suti |  |  |  |  | 6
| 2D.1.1.03: Nové konstrukce |  | 311.6899 |  |  | 134
| 2D.1.1.03.01: Skladby horizontální nové |  | 35.6742 |  |  | 24
| BSH_N_01: Střecha objektu "B" |  | 26.817 |  |  | 7
| BSH_N_02: Střecha nástavby objektu "B" |  | 5.3065 |  |  | 9
| BSH_N_03: Střecha přístavku k nástavbě objektu "B" |  | 0.054835 |  |  | 2
| BSH_N_04: Podlaha nad volným prostorem objektu "B" |  | 3.4958 |  |  | 4
| BSH_N_SPOL: Společné prvky |  |  |  |  | 2
| 2D.1.1.03.02: Skladby vertikální nové |  | 257.8463 |  |  | 34
| BSV_N_01: Parapetní stěna s krycím plechem objektu "B" |  | 9.9136 |  |  | 4
| BSV_N_02: Zateplení obvodového zdiva objektu "B" |  | 148.9437 |  |  | 17
| BSV_N_03: Nezateplené konstrukce objektu "B" |  | 46.038 |  |  | 6
| BSV_N_společné: Společné skladby |  | 52.9511 |  |  | 7
| 2D.1.1.03.03: Detaily |  | 18.1694 |  |  | 76
| B_DET_24: Atika objektu "B" |  | 2.1027 |  |  | 10
| B_DET_26: Návaznost střešního pláště pod přístavkem nástavby na obvodu stěny "B" |  | 0.26572 |  |  | 3
| B_DET_28: Atika nástavby objektu |  | 0.058741 |  |  | 5
| B_DET_30: Práh dveří nástavby objektu "B" |  | 0.055172 |  |  | 10
| B_DET_32: Atika se šikmým profilem objektu |  | 1.9256 |  |  | 8
| B_DET_37: Sokl v návaznosti na ŽB desku nebo zpevněnou plochu objektu "B" |  | 0.10947 |  |  | 6
| B_DET_38: Sokl v návaznosti na terén s okapovým chodníčkem "Bů |  | 11.3658 |  |  | 12
| B_DET_39: Sokl v návaznosti na terén bez okapového chodníčku "B" |  | 0.42541 |  |  | 12
| B_DET_40: Sokl pro anglický dvorek |  | 1.8607 |  |  | 10
| 2D.1.1.04: Výplně otvorů |  |  |  |  | 33
| 2D.1.1.04.01: Dveře |  |  |  |  | 9
| BD: Dveře |  |  |  |  | 9
| 2D.1.1.04.02: Okna |  |  |  |  | 24
| BO: Okna |  |  |  |  | 24
| 2D.1.1.05: Výrobky |  | 1.388 |  |  | 260
| 2D.1.1.05.01: Klempířské výrobky |  |  |  |  | 12
| 2D.1.1.05.01.01: Klempířské výrobky |  |  |  |  | 12
| 2D.1.1.05.02: Ostatní prvky a úpravy |  | 1.388 |  |  | 248
| _OBEC.P..: Obecné podmínky pro ostatní prvky a úpravy |  |  |  |  | 9
| B_P_01: Klimatizační jednotka |  |  |  |  | 4
| B_P_02: Klimatizační jednotka |  |  |  |  | 4
| B_P_03: Klimatizační jednotka |  |  |  |  | 4
| B_P_04: Klimatizační jednotka |  |  |  |  | 5
| B_P_05: Klimatizační jednotka |  |  |  |  | 5
| B_P_06: Klimatizační jednotka |  |  |  |  | 5
| B_P_07: Vzduchotechnická jednotka |  |  |  |  | 5
| B_P_08: Vzduchotechnická jednotka |  |  |  |  | 5
| B_P_09: Telekomunikační zařízení |  |  |  |  | 5
| B_P_10: Vysílač |  |  |  |  | 3
| B_P_11: Vysílač |  |  |  |  | 3
| B_P_12: Vysílač |  |  |  |  | 3
| B_P_13: Vysílač |  |  |  |  | 3
| B_P_14: Anténa |  |  |  |  | 3
| B_P_15: Anténa |  |  |  |  | 1
| B_P_16: Vzduchotechnická jednotka |  |  |  |  | 5
| B_P_17: Vysílač DIAL TELECOM |  |  |  |  | 3
| B_P_18: Vysílač DIAL TELECOM |  |  |  |  | 3
| B_P_19: Vysílač MVČR |  |  |  |  | 3
| B_P_20: Klimatizační jednotka |  |  |  |  | 4
| B_P_21: Klimatizační jednotka |  |  |  |  | 4
| B_P_22: Klimatizační jednotka |  |  |  |  | 4
| B_P_23: Klimatizační jednotka |  |  |  |  | 4
| B_P_24: Klimatizační jednotka |  |  |  |  | 4
| B_P_25: Klimatizační jednotka |  |  |  |  | 4
| B_P_26: Anglický dvůr |  |  |  |  | 6
| B_P_27: Plot |  |  |  |  | 3
| B_P_28: Zábradlí |  |  |  |  | 1
| B_P_29: Zábradlí |  |  |  |  | 1
| B_P_30: Zábradlí |  |  |  |  | 1
| B_P_31: Zábradlí |  |  |  |  | 3
| B_P_32: Anglický dvůr |  |  |  |  | 4
| B_P_33: Anglický dvůr |  |  |  |  | 5
| B_P_34: Skříň |  |  |  |  | 1
| B_P_35: Zábradlí |  |  |  |  | 2
| B_P_36: Zábradlí |  |  |  |  | 2
| B_P_37: Zábradlí |  |  |  |  | 3
| B_P_38: Ventilační hlavice VZT |  |  |  |  | 2
| B_P_39: Větrací hlavice |  |  |  |  | 3
| B_P_40: Větrací hlavice |  |  |  |  | 3
| B_P_41: Větrací hlavice |  |  |  |  | 3
| B_P_42: Větrací hlavice |  |  |  |  | 3
| B_P_43: Vyústění vzduchotechniky |  |  |  |  | 2
| B_P_44: Komín |  |  |  |  | 1
| B_P_45: Komín |  |  |  |  | 1
| B_P_46: Mřížka nad šachtou |  |  |  |  | 1
| B_P_47: Komín |  |  |  |  | 1
| B_P_48: Ventilační hlavice VZT |  |  |  |  | 2
| B_P_49: Ventilační hlavice VZT |  |  |  |  | 2
| B_P_50: Větrací hlavice |  |  |  |  | 3
| B_P_51: Mříže na oknech |  |  |  |  | 1
| B_P_52: Komín |  |  |  |  | 1
| B_P_53: Lampy na JV fasádě |  |  |  |  | 3
| B_P_54: Světlo na JV fasádě |  |  |  |  | 3
| B_P_55: Kamera na JV fasádě |  |  |  |  | 3
| B_P_56: Vodovodní potrubí na JV fasádě objektu B |  |  |  |  | 2
| B_P_57: Vodovodní potrubí na JV fasádě objektu B |  |  |  |  | 2
| B_P_58: Vodovodní potrubí na SZ fasádě objektu B |  |  |  |  | 2
| B_P_59: Vodovodní potrubí na SZ fasádě objektu B |  |  |  |  | 1
| B_P_60: Lampy na JZ fasádě |  |  |  |  | 3
| B_P_61: Kamery na JZ fasádě |  |  |  |  | 3
| B_P_62: Klimatizační jednotka |  |  |  |  | 4
| B_P_63: Světla hlavní vstup objektu B |  |  |  |  | 3
| B_P_64: Kamera na JZ fasádě |  |  |  |  | 3
| B_P_65: Skřín elektro |  |  |  |  | 1
| B_P_66: Zavlažování kvetináčů |  |  |  |  | 1
| B_P_67: Stříška nad vstupem |  |  |  |  | 6
| B_P_68: Exteriérová dlažba u hlavního vstupu do objektu |  |  |  |  | 4
| B_P_69: Interiérová podlaha, podhled vstup |  |  |  |  | 8
| B_P_70: Exteriérová dlažba, podhled vedlejšího vstupu |  |  |  |  | 7
| B_P_71: Interiérová podlaha, podhled vedlejšího vstupu do objektu |  |  |  |  | 7
| B_P_72: Střecha nad anglickými dvorky |  |  |  |  | 2
| B_P_73: Hromosvod |  |  |  |  | 3
| B_P_74: Hroty proti holubům |  | 1.388 |  |  | 3
| B_P_75: Větrací žaluzie |  |  |  |  | 1
| B_P_76: Větrací žaluzie |  |  |  |  | 1
| B_P_SPOL: Likvidace odpadu |  |  |  |  | 6
| 2D.1.1.07: Ostatní |  | 0.8386 |  |  | 6
| 006: Úpravy povrchu |  | 0.4539 |  |  | 2
| 0061: Úprava povrchů vnitřní |  | 0.06102 |  |  | 1
| 0062: Úprava povrchů vnější |  | 0.39288 |  |  | 1
| 009: Ostatní konstrukce a práce |  | 0.3847 |  |  | 4
| 0094: Lešení a stavební výtahy |  |  |  |  | 3
| 0095: Dokončovací konstrukce a práce pozemních staveb |  | 0.3847 |  |  | 1
| 2D.1.4-10: Technické zařízení budov |  |  |  |  | 359
| 2D.1.04: Zdravotechnické instalace |  |  |  |  | 84
| ZTI_KAN: Kanalizace |  |  |  |  | 21
| ZTI_KAN.01: Potrubí |  |  |  |  | 6
| ZTI_KAN.02: Armatury |  |  |  |  | 5
| ZTI_KAN.04: Ostatní |  |  |  |  | 8
| ZTI_KAN.05: Bourací práce |  |  |  |  | 2
| ZTI_VOD: Vodovod |  |  |  |  | 63
| ZTI_VOD.01: Potrubí |  |  |  |  | 18
| ZTI_VOD.02: Armatury |  |  |  |  | 15
| ZTI_VOD.03: Izolace |  |  |  |  | 7
| ZTI_VOD.04: Zařízení |  |  |  |  | 3
| ZTI_VOD.05: Ostatní |  |  |  |  | 8
| ZTI_VOD.06: Bourací práce |  |  |  |  | 4
| ZTI_VOD.07: Výměna zásobníkového ohřívače - objekt A |  |  |  |  | 8
| 2D.1.05: Plynová zařízení |  |  |  |  | 29
| ZTI_PL: Plyn |  |  |  |  | 29
| ZTI_PL.01: Potrubí |  |  |  |  | 6
| ZTI_PL.02: Armatury |  |  |  |  | 8
| ZTI_PL.03: Ostatní |  |  |  |  | 15
| 2D.1.06: Zařízení vzduchotechniky |  |  |  |  | 29
| VZT_01: Větrání místnosti hlavního uzávěru kotelny |  |  |  |  | 9
| VZT_01.: Větrání místnosti hlavního uzávěru kotelny |  |  |  |  | 9
| VZT_02: Větrání kotelny |  |  |  |  | 8
| VZT_02.: Větrání kotelny |  |  |  |  | 8
| VZT_03: Ostatní |  |  |  |  | 8
| VZT_03.: Ostatní |  |  |  |  | 8
| VZT_04: Bourací práce |  |  |  |  | 2
| VZT_04.: Bourací práce |  |  |  |  | 2
| VZT_05: Opatření stávajících rozvodů |  |  |  |  | 2
| VZT_05.: Opatření stávajících rozvodů |  |  |  |  | 2
| 2D.1.07: Vytápění |  |  |  |  | 118
| VYT_01: Kotle |  |  |  |  | 5
| VYT_01.01: Kotle |  |  |  |  | 5
| VYT_02: Strojovna |  |  |  |  | 29
| VYT_02.01: Strojovna |  |  |  |  | 29
| VYT_03: Potrubí |  |  |  |  | 13
| VYT_03.01: Potrubí |  |  |  |  | 13
| VYT_04: Armatury |  |  |  |  | 32
| VYT_04.01: Armatury |  |  |  |  | 32
| VYT_05: Izolace a nátěry |  |  |  |  | 14
| VYT_05.01: Tepelná Izolace |  |  |  |  | 9
| VYT_05.02: Nátěr potrubí |  |  |  |  | 5
| VYT_06: Ostatní |  |  |  |  | 15
| VYT_06.01: Ostatní |  |  |  |  | 15
| VYT_07: Demontáže |  |  |  |  | 10
| VYT_07.01: Demontáže |  |  |  |  | 10
| 2D.1.08: Měření a regulace |  |  |  |  | 46
| MAR_01: Rozvaděče |  |  |  |  | 1
| MAR_01.: Rozvaděče |  |  |  |  | 1
| MAR_02: Koncové prvky |  |  |  |  | 20
| MAR_02.: Koncové prvky |  |  |  |  | 20
| MAR_03: Kabely, kabelové trasy |  |  |  |  | 11
| MAR_03.: Kabely, kabelové trasy |  |  |  |  | 11
| MAR_04: Ostatní |  |  |  |  | 7
| MAR_04.: Ostatní |  |  |  |  | 7
| MAR_05: Inženýrská činnost |  |  |  |  | 7
| MAR_05.: Inženýrská činnost |  |  |  |  | 7
| 2D.1.09: Elektroinstalace _ silnoproud |  |  |  |  | 37
| ESI_01: Rozvaděč |  |  |  |  | 10
| ESI_01.: Rozvaděč |  |  |  |  | 10
| ESI_02: Kabely a vodiče |  |  |  |  | 7
| ESI_02.: Kabely a vodiče |  |  |  |  | 7
| ESI_03: Přístoje |  |  |  |  | 5
| ESI_03.: Přístoje |  |  |  |  | 5
| ESI_04: Instalační materiál |  |  |  |  | 3
| ESI_04.: Instalační materiál |  |  |  |  | 3
| ESI_05: Svítidla vč. zdrojů |  |  |  |  | 2
| ESI_05.: Svítidla vč. zdrojů |  |  |  |  | 2
| ESI_06: Jímací soustava a uzemnění |  |  |  |  | 2
| ESI_06.: Jímací soustava a uzemnění |  |  |  |  | 2
| ESI_07: Ostatní |  |  |  |  | 5
| ESI_07.: Ostatní |  |  |  |  | 5
| ESI_08: Bourací práce |  |  |  |  | 3
| ESI_08.: Bourací práce |  |  |  |  | 3
| 2D.1.10: Elektroinstalace _ slaboproud |  |  |  |  | 16
| ESLA_01: Strukturovaná kabeláž |  |  |  |  | 4
| ESLA_01.01: Kabely |  |  |  |  | 1
| ESLA_01.02: Instalační materiál |  |  |  |  | 2
| ESLA_01.03: Přístroje |  |  |  |  | 1
| ESLA_02: EPS |  |  |  |  | 6
| ESLA_02.01: Kabely |  |  |  |  | 2
| ESLA_02.02: Instalační materiál |  |  |  |  | 3
| ESLA_02.03: Aktivní prvek |  |  |  |  | 1
| ESLA_03: Ostatní |  |  |  |  | 6
| ESLA_03.01: Ostatní |  |  |  |  | 6
| 2D.2: Areálové rozvody |  | 121.4926 |  |  | 65
| 2D.2.: Plynovod |  | 121.4926 |  |  | 65
| ARV_PLYN_01: Nový řad |  | 105.8965 |  |  | 25
| ARV_PLYN_01.01: Zemní práce |  | 105.8965 |  |  | 18
| ARV_PLYN_01.02: Potrubí |  |  |  |  | 1
| ARV_PLYN_01.03: Armatury |  |  |  |  | 1
| ARV_PLYN_01.04: Ostatní |  |  |  |  | 5
| ARV_PLYN_02: Nová plynovodní přípojka |  | 15.5961 |  |  | 40
| ARV_PLYN_02.01: Zemní práce |  | 15.5961 |  |  | 18
| ARV_PLYN_02.02: Potrubí |  |  |  |  | 3
| ARV_PLYN_02.03: Armatury |  |  |  |  | 5
| ARV_PLYN_02.04: Zařízení |  |  |  |  | 2
| ARV_PLYN_02.05: Ostatní |  |  |  |  | 12
| 2D.XX: Přesuny hmot |  |  |  |  | 1
| 2D.XX: Přesuny hmot |  |  |  |  | 1
| 099: Přesun hmot |  |  |  |  | 1
| 099.: Přesun hmot |  |  |  |  | 1
| VRN: Vedlejší rozpočtovací náklady |  |  |  |  | 37
| VRN: Vedlejší rozpočtovací náklady |  |  |  |  | 37
| VRN: VRN |  |  |  |  | 37
| V01: Průzkumné, geodetické a projektové práce |  |  |  |  | 7
| V01.: Průzkumné, geodetické a projektové práce |  |  |  |  | 7
| V02: Příprava staveniště |  |  |  |  | 3
| V02.: Příprava staveniště |  |  |  |  | 3
| V03: Zařízení staveniště |  |  |  |  | 19
| V03.: Zařízení staveniště |  |  |  |  | 19
| V04: Inženýrská činnost |  |  |  |  | 1
| V04.: Inženýrská činnost |  |  |  |  | 1
| V07: Provozní vlivy |  |  |  |  | 1
| V07.: Provozní vlivy |  |  |  |  | 1
| V09: Ostatní náklady |  |  |  |  | 6
| V09.: Ostatní náklady |  |  |  |  | 6
0 | Celkem (bez DPH) | 0
| DPH 21% | 0
0
0
| Celkem (včetně DPH) | 0
| Položky nad rámec VV | 0
| Celkem včeteně položek nad rámec VV (bez DPH) | 0
| DPH | 0
| Celkem včeteně položek nad rámec VV (včetně DPH) | 0

## Zakazka
[5 empty] | Poř. | Typ | Kód | Popis | Komentář | MJ | Výměra bez ztr. | Ztratné | Výměra | Jedn. Cena | Cena | Jedn. hmotn. | Hmotnost | Jedn. suť | Suť | Sazba DPH | DPH | Cena s DPH | Komentář | Cen. soustava | Počet
[8 empty] | S: Pražská správa sociální zabezpečení, rekonstrukce obvodového pláště a kotelny Trojská 1997/13a, 182 00 Praha 8 - Kobylisy | [6 empty] | 0 |  | 661.3711 |  | 667.7217 | _ | 0 | 0 |  |  | 1344
[8 empty] | OP: Obecné podmínky | [6 empty] | 0 |  | 0 |  | 0 | _ | 0 | 0 |  |  | 6
[8 empty] | OP: Obecné podmínky | [6 empty] | 0 |  | 0 |  | 0 | _ | 0 | 0 |  |  | 6
[8 empty] | OP: Obecné podmínky | [6 empty] | 0 |  | 0 |  | 0 | _ | 0 | 0 |  |  | 6
[8 empty] | OP: Obecné podmínky | [6 empty] | 0 |  | 0 |  | 0 | _ | 0 | 0 |  |  | 6
[8 empty] | OP: Obecné podmínky | [6 empty] | 0 |  | 0 |  | 0 | _ | 0 | 0 |  |  | 6
##T6##N_Catalog_catGUID | ##T6##PRO_ITEM_catID | ##T6##PRO_ITEM_iteCode | ##T6##PRO_ITEM_szvCode | ##T6##PRO_ITEM_tevCode | 1 | B | OP_01 | Veškeré výměry jsou čisté plochy, případné ztratné, prořezy je nutné zohlednit v jednotkové ceně - pokud není uvedeno jinak |  |  | 0 | 0 | 0 |  | 0 |  | 0 |  | 0 | 21 | 0 | 0 |  |  | 1
[7 empty] | Plný popis: | [12 empty] | _
_
[5 empty] | 2 | B | OP_02 | Pokud není uvedeno jinak, je nutné do jednotkové ceny zahrnout dodávku, montáž a dopravu. |  |  | 0 | 0 | 0 |  | 0 |  | 0 |  | 0 | 21 | 0 | 0 |  |  | 1
[7 empty] | Plný popis: | [12 empty] | _
_
[5 empty] | 3 | B | OP_03 | Jednotkové ceny musí zahrnovat všechny součásti nutné k provedení, jako kotvící materiál a podobně. |  |  | 0 | 0 | 0 |  | 0 |  | 0 |  | 0 | 21 | 0 | 0 |  |  | 1
[7 empty] | Plný popis: | [12 empty] | _
_
[5 empty] | 4 | B | OP_04 | Do jednotkové ceny kontaktního zateplovacího systému je nutné zahrnout veškeré systémové prvky - zakládací lišta, ukončovací lišta, parapetní lišta, dilatační lišta, těsnící pásky, / rohové profily, okapní profily, vyztužení rohů oken, plastové nadokapničky - podrobný popis viz technická zpráva |  |  | 0 | 0 | 0 |  | 0 |  | 0 |  | 0 | 21 | 0 | 0 |  |  | 1
[7 empty] | Plný popis: | [12 empty] | _
_
[5 empty] | 5 | B | OP_05 | Uvedení výrobci jsou pouze příkladem standardu |  |  | 0 | 0 | 0 |  | 0 |  | 0 |  | 0 | 21 | 0 | 0 |  |  | 1
[7 empty] | Plný popis: | [12 empty] | _
_
[5 empty] | 6 | B | OP_06 | Při stanovení jednotkové ceny je nutné vycházet ze všech částí projektové dokumentace |  |  | 0 | 0 | 0 |  | 0 |  | 0 |  | 0 | 21 | 0 | 0 |  |  | 1
[7 empty] | Plný popis: | [12 empty] | _
_
_
_
_
_
_
[8 empty] | SO.01: Objekt A | [6 empty] | 0 |  | 225.962 |  | 128.7913 | _ | 0 | 0 |  |  | 401
[8 empty] | 1D.1.1: Architektonicko-stavební část | [6 empty] | 0 |  | 225.962 |  | 128.7913 | _ | 0 | 0 |  |  | 400
[8 empty] | 1D.1.1.02: Bourané konstrukce | [6 empty] | 0 |  | 0 |  | 76.9834 | _ | 0 | 0 |  |  | 21
[8 empty] | 1D.1.1.02.01: Skladby horizontální bourané | [6 empty] | 0 |  | 0 |  | 16.509 | _ | 0 | 0 |  |  | 6
[8 empty] | ASH_B_04: Střecha nad datacentrem objektu "A" | [6 empty] | 0 |  | 0 |  | 15.1422 | _ | 0 | 0 |  |  | 3
[5 empty] | 1 | SP | 113106121.RB | Demontáž betonové dlažby na terčích, včetně terčů |  | m2 | 51.68 | 0 | 51.68 |  | 0 |  | 0 | 0.255 | 13.1784 | 21 | 0 | 0 |  | odvozeno od cenové soustavy ÚRS 2015-I | 1
[7 empty] | Plný popis: | [12 empty] | _
_
[5 empty] | 2 | SP | 712300833 | Odstranění povlakové krytiny střech do 10° třívrstvé - ochranná textilie, hydroizolace - PVC fólie, ochranná textilie |  | m2 | 51.68 | 0 | 51.68 |  | 0 |  | 0 | 0.014 | 0.72352 | 21 | 0 | 0 |  | ÚRS 2015-I | 1
[7 empty] | Plný popis: | Odstranění ze střech plochých do 10 st. krytiny povlakové třívrstvé | [11 empty] | _
_
[5 empty] | 3 | SP | 713140833 | Odstranění tepelné izolace střech nadstřešní připevněné z vláknitých materiálů tl přes 100 mm |  | m2 | 51.68 | 0 | 51.68 |  | 0 |  | 0 | 0.024 | 1.2403 | 21 | 0 | 0 |  | ÚRS 2015-I | 1
[7 empty] | Plný popis: | Odstranění tepelné izolace běžných stavebních konstrukcí z rohoží, pásů, dílců, desek, bloků střech plochých nadstřešních izolací připevněných šrouby z vláknitých materiálů, tloušťky izolace přes 100 mm | [11 empty] | _
_
_
[8 empty] | ASH_B_06: Podlaha nad volným prostorem objektu "A" | [6 empty] | 0 |  | 0 |  | 0.1519 | _ | 0 | 0 |  |  | 1
[5 empty] | 1 | SP | 763135812 | Demontáž podhledu sádrokartonového kazetového na roštu polozapuštěném - včetně roštu |  | m2 | 14.48 | 0 | 14.48 |  | 0 |  | 0 | 0.01049 | 0.1519 | 21 | 0 | 0 |  | ÚRS 2015-I | 1
[7 empty] | Plný popis: | Demontáž podhledu sádrokartonového kazetového na zavěšeném na roštu polozapuštěném | [11 empty] | _
_
_
[8 empty] | ASH_B_SPOL: Společné prvky | [6 empty] | 0 |  | 0 |  | 1.2149 | _ | 0 | 0 |  |  | 2
[5 empty] | 1 | SP | 712300832 | Odstranění povlakové krytiny střech do 10° dvouvrstvé - vytažení asfaltových pásů na atikách |  | m2 | 121.28 | 0 | 121.28 |  | 0 |  | 0 | 0.01 | 1.2128 | 21 | 0 | 0 |  | ÚRS 2015-I | 1
[7 empty] | Plný popis: | Odstranění ze střech plochých do 10 st. krytiny povlakové dvouvrstvé | [11 empty] | _
_
[7 empty] | Výkaz výměr: | střecha |  |  |  |  | 0 | [6 empty] | _
[8 empty] | (25+126+63)*0,4 |  |  |  |  | 85.6 | [6 empty] | _
[8 empty] | nástavba |  |  |  |  | 0 | [6 empty] | _
[8 empty] | (29,8+49,1+10,3)*0,4 |  |  |  |  | 35.68 | [6 empty] | _
[5 empty] | 2 | SP | 712300845.RB | Demontáž vpustí |  | kus | 7 |  | 7 |  | 0 |  | 0 | 0.0003 | 0.0021 | 21 | 0 | 0 |  | odvozeno od cenové soustavy ÚRS 2015-I | 1
[7 empty] | Plný popis: | [12 empty] | _
_
[7 empty] | Výkaz výměr: | nástavba;2 |  |  |  |  | 2 | [6 empty] | _
[8 empty] | střecha;5 |  |  |  |  | 5 | [6 empty] | _
[13 empty] | 0 | [6 empty] | _
_
_
[8 empty] | 1D.1.1.02.02: Skladby vertikální bourané | [6 empty] | 0 |  | 0 |  | 1.4797 | _ | 0 | 0 |  |  | 3
[8 empty] | ASV_B_01: Parapetní stěna s krycím plechem objektu "A" | [6 empty] | 0 |  | 0 |  | 1.4797 | _ | 0 | 0 |  |  | 3
[5 empty] | 1 | SP | 764002881.RB | Demontáž plechový parapetní panel ve tvaru psaníček do suti - tl. 1 mm |  | m2 | 112.955 | 0 | 112.955 |  | 0 |  | 0 | 0.00584 | 0.65966 | 21 | 0 | 0 |  | odvozeno od cenové soustavy ÚRS 2015-I | 1
[7 empty] | Plný popis: | [12 empty] | _
_
[5 empty] | 2 | SP | 713130831 | Odstranění tepelné izolace stěn přibité nebo nastřelené z vláknitých materiálů tl do 100 mm - tepelná izolace z minerální vlákna tl. 50 mm |  | m2 | 112.955 | 0 | 112.955 |  | 0 |  | 0 | 0.00142 | 0.1604 | 21 | 0 | 0 |  | ÚRS 2015-I | 1
[7 empty] | Plný popis: | Odstranění tepelné izolace běžných stavebních konstrukcí z rohoží, pásů, dílců, desek, bloků stěn a příček připevněných přibitím nebo nastřelením z vláknitých materiálů, tloušťka izolace do 100 mm | [11 empty] | _
_
[5 empty] | 3 | SP | 764002881.RB1 | Demontáž hliníkový jednosměrný rošt do suti |  | m2 | 112.955 | 0 | 112.955 |  | 0 |  | 0 | 0.00584 | 0.65966 | 21 | 0 | 0 |  | odvozeno od cenové soustavy ÚRS 2015-I | 1
[7 empty] | Plný popis: | [12 empty] | _
_
_
_
[8 empty] | 1D.1.1.02.03: Výplně otvorů bourané | [6 empty] | 0 |  | 0 |  | 42.3654 | _ | 0 | 0 |  |  | 3
[8 empty] | 1D.1.1.02.03.01: Okna | [6 empty] | 0 |  | 0 |  | 40.8005 | _ | 0 | 0 |  |  | 1
[5 empty] | 1 | SP | 968072247 | Vybourání kovových rámů oken jednoduchých včetně křídel pl přes 4 m2 |  | m2 | 1200.016 | 0 | 1200.016 |  | 0 |  | 0 | 0.034 | 40.8005 | 21 | 0 | 0 |  | ÚRS 2015-I | 1
[7 empty] | Plný popis: | Vybourání kovových rámů oken s křídly, dveřních zárubní, vrat, stěn, ostění nebo obkladů okenních rámů s křídly jednoduchých, plochy přes 4 m2 | [11 empty] | _
_
[7 empty] | Výkaz výměr: | AO_01;2,775*1,89*102 |  |  |  |  | 534.9645 | [6 empty] | _
[8 empty] | AO_02;2,9*1,89*12 |  |  |  |  | 65.772 | [6 empty] | _
[8 empty] | AO_03;2,835*1,89*24 |  |  |  |  | 128.5956 | [6 empty] | _
[8 empty] | AO_04;4,215*1,89*24 |  |  |  |  | 191.1924 | [6 empty] | _
[8 empty] | AO_05;2,915*1,89*6 |  |  |  |  | 33.0561 | [6 empty] | _
[8 empty] | AO_06;1,38*1,89*24 |  |  |  |  | 62.5968 | [6 empty] | _
[8 empty] | AO_07;4,265*1,8*2 |  |  |  |  | 15.354 | [6 empty] | _
[8 empty] | AO_08;7,05*1,8*2 |  |  |  |  | 25.38 | [6 empty] | _
[8 empty] | AO_09;1,3*20,130*2 |  |  |  |  | 52.338 | [6 empty] | _
[8 empty] | AO_10;1,3*1,96*1 |  |  |  |  | 2.548 | [6 empty] | _
[8 empty] | AO_11;7,82*0,78*1 |  |  |  |  | 6.0996 | [6 empty] | _
[8 empty] | AO_12;1,35*1,8*3 |  |  |  |  | 7.29 | [6 empty] | _
[8 empty] | AO_13;3,89*1,8*1 |  |  |  |  | 7.002 | [6 empty] | _
[8 empty] | AO_14;1,2*0,5*1 |  |  |  |  | 0.6 | [6 empty] | _
[8 empty] | AO_15;2,735*1,8*2 |  |  |  |  | 9.846 | [6 empty] | _
[8 empty] | AO_16;5,685*1,8*1 |  |  |  |  | 10.233 | [6 empty] | _
[8 empty] | AO_17;2,775*1,89*4 |  |  |  |  | 20.979 | [6 empty] | _
[8 empty] | AO_18;1,3*20,13*1 |  |  |  |  | 26.169 | [6 empty] | _
[13 empty] | 0 | [6 empty] | _
_
[8 empty] | 1D.1.1.02.03.02: Dveře | [6 empty] | 0 |  | 0 |  | 1.5649 | _ | 0 | 0 |  |  | 2
[5 empty] | 1 | SP | 968072456.RB | Vybourání dveřních výplní kovových, křídlo + zárubeň |  | m2 | 26.744 | 0 | 26.744 |  | 0 |  | 0 | 0.034 | 0.90929 | 21 | 0 | 0 |  | odvozeno od cenové soustavy ÚRS 2015-I | 1
[7 empty] | Plný popis: | [12 empty] | _
_
[7 empty] | Výkaz výměr: | AD_01;2,38*2,98*3 |  |  |  |  | 21.2772 | [6 empty] | _
[8 empty] | AD_03;1,075*1,97*1 |  |  |  |  | 2.1178 | [6 empty] | _
[8 empty] | AD_04;0,8*1,97*1 |  |  |  |  | 1.576 | [6 empty] | _
[8 empty] | AD_05;0,9*1,97*1 |  |  |  |  | 1.773 | [6 empty] | _
[13 empty] | 0 | [6 empty] | _
[5 empty] | 2 | SP | 968072456.RB1 | Vybourání vstupní prosklené sestavy |  | m2 | 19.2823 | 0 | 19.2823 |  | 0 |  | 0 | 0.034 | 0.6556 | 21 | 0 | 0 |  | odvozeno od cenové soustavy ÚRS 2015-I | 1
[7 empty] | Plný popis: | [12 empty] | _
_
[7 empty] | Výkaz výměr: | AD_02;5,424*3,555 |  |  |  |  | 19.2823 | [6 empty] | _
[13 empty] | 0 | [6 empty] | _
_
_
[8 empty] | 1D.1.1.02.05: Bourání ostatní | [6 empty] | 0 |  | 0 |  | 14.9607 | _ | 0 | 0 |  |  | 1
[8 empty] | 1D.1.1.02.05.01: Likvidace ostatní | [6 empty] | 0 |  | 0 |  | 14.9607 | _ | 0 | 0 |  |  | 1
[5 empty] | 1 | SP | 962032431.RB | Odbourání příčky pro provedení výměny okna |  | m3 | 8.3115 | 0 | 8.3115 |  | 0 |  | 0 | 1.8 | 14.9607 | 21 | 0 | 0 |  | odvozeno od cenové soustavy ÚRS 2015-I | 1
[7 empty] | Plný popis: | [12 empty] | _
_
[7 empty] | Výkaz výměr: | uvažované odbourání na šířku 0,5 metrů |  |  |  |  | 0 | [6 empty] | _
[8 empty] | tloušťka příček cca 100 mm |  |  |  |  | 0 | [6 empty] | _
[8 empty] | materiál příček SDK, nebo tvárnice |  |  |  |  | 0 | [6 empty] | _
[8 empty] | 1.NP, výška 4,15 |  |  |  |  | 0 | [6 empty] | _
[8 empty] | 4*4,15*0,5*0,1 |  |  |  |  | 0.83 | [6 empty] | _
[8 empty] | 2.NP, výška 3,25 |  |  |  |  | 0 | [6 empty] | _
[8 empty] | 10*3,25*0,5*0,1 |  |  |  |  | 1.625 | [6 empty] | _
[8 empty] | 3.NP-7.NP, výška 3,25 |  |  |  |  | 0 | [6 empty] | _
[8 empty] | 7*3,25*0,5*0,1*5 |  |  |  |  | 5.6875 | [6 empty] | _
[8 empty] | nástavba |  |  |  |  | 0 | [6 empty] | _
[8 empty] | 1*3,38*0,5*0,1 |  |  |  |  | 0.169 | [6 empty] | _
_
_
[8 empty] | 1D.1.1.02.06: Klempířské konstrukce bourané | [6 empty] | 0 |  | 0 |  | 1.6685 | _ | 0 | 0 |  |  | 2
[8 empty] | 1D.1.1.02.06.01: Klempířské konstrukce bourané | [6 empty] | 0 |  | 0 |  | 1.6685 | _ | 0 | 0 |  |  | 2
[5 empty] | 1 | SP | 764002851 | Demontáž oplechování parapetů do suti |  | m | 603.4 | 0 | 603.4 |  | 0 |  | 0 | 0.00167 | 1.0077 | 21 | 0 | 0 |  | ÚRS 2015-I | 1
[7 empty] | Plný popis: | Demontáž klempířských konstrukcí oplechování parapetů do suti | [11 empty] | _
_
[7 empty] | Výkaz výměr: | 571,4 |  |  |  |  | 571.4 | [6 empty] | _
[8 empty] | 20,9 |  |  |  |  | 20.9 | [6 empty] | _
[8 empty] | 11,1 |  |  |  |  | 11.1 | [6 empty] | _
[13 empty] | 0 | [6 empty] | _
[5 empty] | 2 | SP | 764001821.RB | Demontáž oplechování atik, zdí |  | m2 | 111.255 | 0 | 111.255 |  | 0 |  | 0 | 0.00594 | 0.66085 | 21 | 0 | 0 |  | odvozeno od cenové soustavy ÚRS 2015-I | 1
[7 empty] | Plný popis: | [12 empty] | _
_
[7 empty] | Výkaz výměr: | 157,5*0,59 |  |  |  |  | 92.925 | [6 empty] | _
[8 empty] | 28,2*0,65 |  |  |  |  | 18.33 | [6 empty] | _
[13 empty] | 0 | [6 empty] | _
_
_
[8 empty] | 1D.1.1.02.07: Likvidace suti | [6 empty] | 0 |  | 0 |  | 0 | _ | 0 | 0 |  |  | 6
[8 empty] | 1D.1.1.02.07.01: Likvidace suti | [6 empty] | 0 |  | 0 |  | 0 | _ | 0 | 0 |  |  | 6
[5 empty] | 1 | SP | 997211111.RB | Svislá doprava suti |  | t | 76.983 | 0 | 76.983 |  | 0 |  | 0 |  | 0 | 21 | 0 | 0 |  | odvozeno od cenové soustavy ÚRS 2015-I | 1
[7 empty] | Plný popis: | [12 empty] | _
_
[5 empty] | 2 | SP | 997006511 | Vodorovná doprava suti s naložením a složením na skládku do 100 m - na meziskládku na staveništi |  | t | 76.983 | 0 | 76.983 |  | 0 |  | 0 |  | 0 | 21 | 0 | 0 |  | ÚRS 2015-I | 1
[7 empty] | Plný popis: | Vodorovná doprava suti na skládku s naložením na dopravní prostředek a složením do 100 m | [11 empty] | _
_
[5 empty] | 3 | SP | 997013511 | Odvoz suti a vybouraných hmot z meziskládky na skládku do 1 km s naložením a se složením |  | t | 76.983 | 0 | 76.983 |  | 0 |  | 0 |  | 0 | 21 | 0 | 0 |  | ÚRS 2015-I | 1
[7 empty] | Plný popis: | Odvoz suti a vybouraných hmot z meziskládky na skládku s naložením a se složením, na vzdálenost do 1 km | [11 empty] | _
_
[5 empty] | 4 | SP | 997013509 | Příplatek k odvozu suti a vybouraných hmot na skládku ZKD 1 km přes 1 km |  | t | 1539.66 | 0 | 1539.66 |  | 0 |  | 0 |  | 0 | 21 | 0 | 0 |  | ÚRS 2015-I | 1
[7 empty] | Plný popis: | Odvoz suti a vybouraných hmot na skládku nebo meziskládku se složením, na vzdálenost Příplatek k ceně za každý další i započatý 1 km přes 1 km | [11 empty] | _
_
[7 empty] | Výkaz výměr: | předpoklad vzdálenosti skládky do 20 km |  |  |  |  | 0 | [6 empty] | _
[8 empty] | 76,983*20 |  |  |  |  | 1539.66 | [6 empty] | _
[13 empty] | 0 | [6 empty] | _
[5 empty] | 5 | SP | 997013831.RB | Poplatek za uložení stavebního na skládce (skládkovné) |  | t | 76.983 | 0 | 76.983 |  | 0 |  | 0 |  | 0 | 21 | 0 | 0 |  | odvozeno od cenové soustavy ÚRS 2015-I | 1
[7 empty] | Plný popis: | [12 empty] | _
_
[5 empty] | 6 | SP | 997013831.RB1 | Třídění odpadu v souladu s ekologickou likvidací - dle zákona 185/20001 Sb. O odpadech |  | t | 76.983 | 0 | 76.983 |  | 0 |  | 0 |  | 0 | 21 | 0 | 0 |  | ceníky dodavatelů, jiné projekty | 1
[7 empty] | Plný popis: | [12 empty] | _
_
_
_
_
[8 empty] | 1D.1.1.03: Nové konstrukce | [6 empty] | 0 |  | 224.359 |  | 51.8079 | _ | 0 | 0 |  |  | 124
[8 empty] | 1D.1.1.03.01: Skladby horizontální nové | [6 empty] | 0 |  | 10.4111 |  | 0.06092 | _ | 0 | 0 |  |  | 32
[8 empty] | ASH_N_01: Střecha objektu "A" | [6 empty] | 0 |  | 5.0092 |  | 0 | _ | 0 | 0 |  |  | 3
[5 empty] | 1 | SP | 712341559 | Provedení povlakové krytiny střech do 10° pásy NAIP přitavením v plné ploše |  | m2 | 579.77 | 0 | 579.77 |  | 0 | 0.00088 | 0.5102 |  | 0 | 21 | 0 | 0 |  | ÚRS 2015-I | 1
[7 empty] | Plný popis: | Provedení povlakové krytiny střech plochých do 10 st. pásy přitavením NAIP v plné ploše | [11 empty] | _
_
[5 empty] | 2 | H | 62832132.RB | Natavovací asfaltový izolační pás vrchní (NAIPV-A) - plošná hmotnost = 5460 g/m2, tloušťka = 4 mm, nosná vložka = polyesterové rouno 180 g/m2 |  | m2 | 579.77 | 0 | 579.77 |  | 0 | 0.00388 | 2.2495 |  | 0 | 21 | 0 | 0 |  | odvozeno od cenové soustavy ÚRS 2015-I | 1
[7 empty] | Plný popis: | [12 empty] | _
_
[5 empty] | 3 | H | 62832132.RB1 | Vyspravení přířezy D+M - předpoklad 50% z plochy střechy - zohlednit v jednotkové ceně |  | m2 | 579.77 | 0 | 579.77 |  | 0 | 0.00388 | 2.2495 |  | 0 | 21 | 0 | 0 |  | odvozeno od cenové soustavy ÚRS 2015-I | 1
[7 empty] | Plný popis: | [12 empty] | _
_
_
[8 empty] | ASH_N_02: Střecha nástavby objektu "A" | [6 empty] | 0 |  | 1.2719 |  | 0 | _ | 0 | 0 |  |  | 3
[5 empty] | 1 | SP | 712341559 | Provedení povlakové krytiny střech do 10° pásy NAIP přitavením v plné ploše |  | m2 | 147.21 | 0 | 147.21 |  | 0 | 0.00088 | 0.12954 |  | 0 | 21 | 0 | 0 |  | ÚRS 2015-I | 1
[7 empty] | Plný popis: | Provedení povlakové krytiny střech plochých do 10 st. pásy přitavením NAIP v plné ploše | [11 empty] | _
_
[5 empty] | 2 | H | 62832132.RB | Natavovací asfaltový izolační pás vrchní (NAIPV-A) - plošná hmotnost = 5460 g/m2, tloušťka = 4 mm, nosná vložka = polyesterové rouno 180 g/m2 |  | m2 | 147.21 | 0 | 147.21 |  | 0 | 0.00388 | 0.57117 |  | 0 | 21 | 0 | 0 |  | odvozeno od cenové soustavy ÚRS 2015-I | 1
[7 empty] | Plný popis: | [12 empty] | _
_
[5 empty] | 3 | H | 62832132.RB1 | Vyspravení přířezy D+M - předpoklad 50% z plochy střechy - zohlednit v jednotkové ceně |  | m2 | 147.21 | 0 | 147.21 |  | 0 | 0.00388 | 0.57117 |  | 0 | 21 | 0 | 0 |  | odvozeno od cenové soustavy ÚRS 2015-I | 1
[7 empty] | Plný popis: | [12 empty] | _
_
_
[8 empty] | ASH_N_03: Střecha spojovacího krčku objektu "A" | [6 empty] | 0 |  | 1.1922 |  | 0.06092 | _ | 0 | 0 |  |  | 9
[5 empty] | 1 | SP | 712341559 | Provedení povlakové krytiny střech do 10° pásy NAIP přitavením v plné ploše |  | m2 | 30.46 | 0 | 30.46 |  | 0 | 0.00088 | 0.026805 |  | 0 | 21 | 0 | 0 |  | ÚRS 2015-I | 1
[7 empty] | Plný popis: | Provedení povlakové krytiny střech plochých do 10 st. pásy přitavením NAIP v plné ploše | [11 empty] | _
_
[5 empty] | 2 | H | 62833158.RB2 | Natavovací asfaltový izolační pás vrchní (NAIPV) - plošná hmotnost = 5200 g/m2, tloušťka = 4 mm, nosná vložka - polyesterové rouno 180 g/m2 |  | m2 | 30.46 | 0 | 30.46 |  | 0 | 0.0045 | 0.13707 |  | 0 | 21 | 0 | 0 |  | odvozeno od cenové soustavy ÚRS 2015-I | 1
[7 empty] | Plný popis: | [12 empty] | _
_
[5 empty] | 3 | SP | 712341559 | Provedení povlakové krytiny střech do 10° pásy NAIP přitavením v plné ploše |  | m2 | 30.46 | 0 | 30.46 |  | 0 | 0.00088 | 0.026805 |  | 0 | 21 | 0 | 0 |  | ÚRS 2015-I | 1
[7 empty] | Plný popis: | Provedení povlakové krytiny střech plochých do 10 st. pásy přitavením NAIP v plné ploše | [11 empty] | _
_
[5 empty] | 4 | H | 62833158.RB1 | Natavovací modifikovaný pás s textílií proti prorůstání kořínků - plošná hmotnost = 2960g/m2, tloušťka =3 mm, nosná vložka - skelná rohož 50 g/m2 |  | m2 | 30.46 | 0 | 30.46 |  | 0 | 0.0045 | 0.13707 |  | 0 | 21 | 0 | 0 |  | odvozeno od cenové soustavy ÚRS 2015-I | 1
[7 empty] | Plný popis: | [12 empty] | _
_
[5 empty] | 5 | SP | 713141121 | Montáž izolace tepelné střech plochých lepené asfaltem bodově 1 vrstva rohoží, pásů, dílců, desek |  | m2 | 30.46 | 0 | 30.46 |  | 0 | 0.00102 | 0.031069 |  | 0 | 21 | 0 | 0 |  | ÚRS 2015-I | 1
[7 empty] | Plný popis: | Montáž tepelné izolace střech plochých rohožemi, pásy, deskami, dílci, bloky (izolační materiál ve specifikaci) přilepenými asfaltem za horka bodově, jednovrstvá | [11 empty] | _
_
[5 empty] | 6 | H | 279Km1124-08 | Tepelná izolace z minerálního vlákna - lambda = 0,038 Wm-1K-1, tl. 180 mm |  | m2 | 30.46 | 0 | 30.46 |  | 0 | 0.02198 | 0.66951 |  | 0 | 21 | 0 | 0 |  | ÚRS 2015-I | 1
[7 empty] | Plný popis: | [12 empty] | _
_
[5 empty] | 7 | SP | 712341559 | Provedení povlakové krytiny střech do 10° pásy NAIP přitavením v plné ploše |  | m2 | 30.46 | 0 | 30.46 |  | 0 | 0.00088 | 0.026805 |  | 0 | 21 | 0 | 0 |  | ÚRS 2015-I | 1
[7 empty] | Plný popis: | Provedení povlakové krytiny střech plochých do 10 st. pásy přitavením NAIP v plné ploše | [11 empty] | _
_
[5 empty] | 8 | H | 62832270.RB | Natavovací parotěsná zábrana asfaltová, vysoce trvanlivá a účinná (NPZA), - plošná hmotnost = 4050 g/m2, tloušťka 3 mm, nosná vložka = hliníková fólie + skelná tkanina |  | m2 | 30.46 | 0 | 30.46 |  | 0 | 0.0045 | 0.13707 |  | 0 | 21 | 0 | 0 |  | odvozeno od cenové soustavy ÚRS 2015-I | 1
[7 empty] | Plný popis: | [12 empty] | _
_
[5 empty] | 9 | SP | 712300841.RB | Očištění stříbrného nátěru |  | m2 | 30.46 | 0 | 30.46 |  | 0 |  | 0 | 0.002 | 0.06092 | 21 | 0 | 0 |  | odvozeno od cenové soustavy ÚRS 2015-I | 1
[7 empty] | Plný popis: | [12 empty] | _
_
_
[8 empty] | ASH_N_04: Střecha nad datacentrem objektu "A" | [6 empty] | 0 |  | 2.2233 |  | 0 | _ | 0 | 0 |  |  | 9
[5 empty] | 1 | SP | 712341559 | Provedení povlakové krytiny střech do 10° pásy NAIP přitavením v plné ploše |  | m2 | 51.68 | 0 | 51.68 |  | 0 | 0.00088 | 0.045478 |  | 0 | 21 | 0 | 0 |  | ÚRS 2015-I | 1
[7 empty] | Plný popis: | Provedení povlakové krytiny střech plochých do 10 st. pásy přitavením NAIP v plné ploše | [11 empty] | _
_
[5 empty] | 2 | H | 62833158.RB2 | Natavovací asfaltový izolační pás vrchní (NAIPV) - plošná hmotnost = 5200 g/m2, tloušťka = 4 mm, nosná vložka - polyesterové rouno 180 g/m2 |  | m2 | 51.68 | 0 | 51.68 |  | 0 | 0.0045 | 0.23256 |  | 0 | 21 | 0 | 0 |  | odvozeno od cenové soustavy ÚRS 2015-I | 1
[7 empty] | Plný popis: | [12 empty] | _
_
[5 empty] | 3 | SP | 712341559 | Provedení povlakové krytiny střech do 10° pásy NAIP přitavením v plné ploše |  | m2 | 51.68 | 0 | 51.68 |  | 0 | 0.00088 | 0.045478 |  | 0 | 21 | 0 | 0 |  | ÚRS 2015-I | 1
[7 empty] | Plný popis: | Provedení povlakové krytiny střech plochých do 10 st. pásy přitavením NAIP v plné ploše | [11 empty] | _
_
[5 empty] | 4 | H | 62833158.RB1 | Natavovací modifikovaný pás s textílií proti prorůstání kořínků - plošná hmotnost = 2960g/m2, tloušťka =3 mm, nosná vložka - skelná rohož 50 g/m2 |  | m2 | 51.68 | 0 | 51.68 |  | 0 | 0.0045 | 0.23256 |  | 0 | 21 | 0 | 0 |  | odvozeno od cenové soustavy ÚRS 2015-I | 1
[7 empty] | Plný popis: | [12 empty] | _
_
[5 empty] | 5 | SP | 713141121 | Montáž izolace tepelné střech plochých lepené asfaltem bodově 1 vrstva rohoží, pásů, dílců, desek |  | m2 | 51.68 | 0 | 51.68 |  | 0 | 0.00102 | 0.052714 |  | 0 | 21 | 0 | 0 |  | ÚRS 2015-I | 1
[7 empty] | Plný popis: | Montáž tepelné izolace střech plochých rohožemi, pásy, deskami, dílci, bloky (izolační materiál ve specifikaci) přilepenými asfaltem za horka bodově, jednovrstvá | [11 empty] | _
_
[5 empty] | 6 | H | 279Km1124-08 | Tepelná izolace z minerálního vlákna - lambda = 0,038 Wm-1K-1, tl. 180 mm |  | m2 | 51.68 | 0 | 51.68 |  | 0 | 0.02198 | 1.1359 |  | 0 | 21 | 0 | 0 |  | ÚRS 2015-I | 1
[7 empty] | Plný popis: | [12 empty] | _
_
[5 empty] | 7 | SP | 712341559 | Provedení povlakové krytiny střech do 10° pásy NAIP přitavením v plné ploše |  | m2 | 51.68 | 0 | 51.68 |  | 0 | 0.00088 | 0.045478 |  | 0 | 21 | 0 | 0 |  | ÚRS 2015-I | 1
[7 empty] | Plný popis: | Provedení povlakové krytiny střech plochých do 10 st. pásy přitavením NAIP v plné ploše | [11 empty] | _
_
[5 empty] | 8 | H | 62833158.RB | Natavovací asfaltový izolační pás podkladní - plošná hmotnost = 3650g/m2, tloušťka =4 mm, nosná vložka - polyesterové rouno 120 g/m2 |  | m2 | 51.68 | 0 | 51.68 |  | 0 | 0.0045 | 0.23256 |  | 0 | 21 | 0 | 0 |  | odvozeno od cenové soustavy ÚRS 2015-I | 1
[7 empty] | Plný popis: | [12 empty] | _
_
[5 empty] | 9 | H | 62832132.RB1 | Vyspravení přířezy D+M - předpoklad 50% z plochy střechy - zohlednit v jednotkové ceně |  | m2 | 51.68 | 0 | 51.68 |  | 0 | 0.00388 | 0.20052 |  | 0 | 21 | 0 | 0 |  | odvozeno od cenové soustavy ÚRS 2015-I | 1
[7 empty] | Plný popis: | [12 empty] | _
_
_
[8 empty] | ASH_N_05: Střechy strojoven a archivu objektu "A" | [6 empty] | 0 |  | 0.080611 |  | 0 | _ | 0 | 0 |  |  | 3
[5 empty] | 1 | SP | 712341559 | Provedení povlakové krytiny střech do 10° pásy NAIP přitavením v plné ploše |  | m2 | 9.33 | 0 | 9.33 |  | 0 | 0.00088 | 0.0082104 |  | 0 | 21 | 0 | 0 |  | ÚRS 2015-I | 1
[7 empty] | Plný popis: | Provedení povlakové krytiny střech plochých do 10 st. pásy přitavením NAIP v plné ploše | [11 empty] | _
_
[5 empty] | 2 | H | 62832132.RB | Natavovací asfaltový izolační pás vrchní (NAIPV-A) - plošná hmotnost = 5460 g/m2, tloušťka = 4 mm, nosná vložka = polyesterové rouno 180 g/m2 |  | m2 | 9.33 | 0 | 9.33 |  | 0 | 0.00388 | 0.0362 |  | 0 | 21 | 0 | 0 |  | odvozeno od cenové soustavy ÚRS 2015-I | 1
[7 empty] | Plný popis: | [12 empty] | _
_
[5 empty] | 3 | H | 62832132.RB1 | Vyspravení přířezy D+M - předpoklad 50% z plochy střechy - zohlednit v jednotkové ceně |  | m2 | 9.33 | 0 | 9.33 |  | 0 | 0.00388 | 0.0362 |  | 0 | 21 | 0 | 0 |  | odvozeno od cenové soustavy ÚRS 2015-I | 1
[7 empty] | Plný popis: | [12 empty] | _
_
_
[8 empty] | ASH_N_06: Podlaha pod volným prostorem objektu "A" | [6 empty] | 0 |  | 0.63393 |  | 0 | _ | 0 | 0 |  |  | 4
[5 empty] | 1 | SP | 621221041.RB | Minerální, lepící a armovací hmota s třídou nasákavosti W2 |  | m2 | 14.48 | 0 | 14.48 |  | 0 | 0.00965 | 0.13973 |  | 0 | 21 | 0 | 0 |  | odvozeno od cenové soustavy ÚRS 2015-I | 1
[7 empty] | Plný popis: | [12 empty] | _
_
[5 empty] | 2 | SP | 621221041 | Montáž zateplení vnějších podhledů z minerální vlny s podélnou orientací vláken tl přes 160 mm - včetně lepící hmoty a armovací tkaniny |  | m2 | 14.48 | 0 | 14.48 |  | 0 | 0.00965 | 0.13973 |  | 0 | 21 | 0 | 0 |  | ÚRS 2015-I | 1
[7 empty] | Plný popis: | Montáž kontaktního zateplení z desek z minerální vlny s podélnou orientací vláken na vnější podhledy, tloušťky desek přes 160 mm | [11 empty] | _
_
[5 empty] | 3 | H | 63151540 | Deska minerální izolační tl. 200 mm - lambda = 0,038, třída hořlavosti A1 nebo A2 |  | m2 | 14.48 | 0 | 14.48 |  | 0 | 0.021 | 0.30408 |  | 0 | 21 | 0 | 0 |  | ÚRS 2015-I | 1
[7 empty] | Plný popis: | [12 empty] | _
_
[5 empty] | 4 | SP | 621532021 | Tenkovrstvá silikonová hydrofilní zrnitá omítka tl. 2,0 mm včetně penetrace vnějších podhledů | VRCHNÍ SILIKONOVÁ OMÍTKA SE ZRNITOSTÍ K = 1,5, SOUČINNOST VODOPROPUSTNOSTI W3 NÍZKÝ, FAKTROR DIFÚZNÍHO ODPORU VODNÍCH PAR V1 VYSOKÝ, PROBARVENÍ V CELÉ HMOTĚ, INDEX ODRAZIVOST HBW = 86, PLNĚNÝ, PIGMENTOVÝ, ORGANICKÝ MEZINÁTĚR ZAJIŠŤUJÍCÍ PŘILNAVOST OMÍTKY | m2 | 14.48 | 0 | 14.48 |  | 0 | 0.00348 | 0.05039 |  | 0 | 21 | 0 | 0 | VRCHNÍ SILIKONOVÁ OMÍTKA SE ZRNITOSTÍ K = 1,5, SOUČINNOST VODOPROPUSTNOSTI W3 NÍZKÝ, FAKTROR DIFÚZNÍHO ODPORU VODNÍCH PAR V1 VYSOKÝ, PROBARVENÍ V CELÉ HMOTĚ, INDEX ODRAZIVOST HBW = 86, PLNĚNÝ, PIGMENTOVÝ, ORGANICKÝ MEZINÁTĚR ZAJIŠŤUJÍCÍ PŘILNAVOST OMÍTKY | ÚRS 2015-I | 1
[7 empty] | Plný popis: | Omítka tenkovrstvá silikonová vnějších ploch probarvená, včetně penetrace podkladu hydrofilní, s regulací vlhkosti na povrchu a se zvýšenou ochranou proti mikroorganismům zrnitá, tloušťky 2,0 mm podhledů | [11 empty] | _
_
_
[8 empty] | ASH_N_SPOL: Společné prvky | [6 empty] | 0 |  | 0 |  | 0 | _ | 0 | 0 |  |  | 1
[5 empty] | 1 | SP | 877315261.RB | Sanační vpusť z polyamidu s integrovanou manžetou z modifikovaného asfaltového pásu - s ochranným košem pro předpokládanou světlost stávajícího potrubí DN 110 |  | kus | 7 | 0 | 7 |  | 0 |  | 0 |  | 0 | 21 | 0 | 0 |  | odvozeno od cenové soustavy ÚRS 2015-I | 1
[7 empty] | Plný popis: | [12 empty] | _
_
_
_
[8 empty] | 1D.1.1.03.02: Skladby vertikální nové | [6 empty] | 0 |  | 205.0505 |  | 51.747 | _ | 0 | 0 |  |  | 38
[8 empty] | ASV_N_01: Parapetní stěna s krycím plechem objektu "A" | [6 empty] | 0 |  | 3.1266 |  | 0 | _ | 0 | 0 |  |  | 4
[5 empty] | 1 | SP | 632481213.RB1 | Fasádní ohýbaná hliníková kazeta, povrchová úprava stříbrný elox, plech tl. 2 mm - včetně FeZn svislý jednosměrný rošt z J profilů, kotvený ŽB zsi L - konzolami (FeZn) délky dle / tloušťky tepelné izolace, osová vzdálenost roštu dle rozměru oken, zajištění min. vzduchové mezery - 25 mm |  | m2 | 112.955 | 0 | 112.955 |  | 0 | 0.00012 | 0.013555 |  | 0 | 21 | 0 | 0 |  | odvozeno od cenové soustavy ÚRS 2015-I | 1
[7 empty] | Plný popis: | [12 empty] | _
_
[5 empty] | 2 | SP | 632481213.RB | Pojistná difuzní fólie |  | m2 | 112.955 | 0 | 112.955 |  | 0 | 0.00012 | 0.013555 |  | 0 | 21 | 0 | 0 |  | odvozeno od cenové soustavy ÚRS 2015-I | 1
[7 empty] | Plný popis: | [12 empty] | _
_
[5 empty] | 3 | SP | 622221031 | Montáž zateplení vnějších stěn z minerální vlny s podélnou orientací vláken tl do 160 mm | včetně lepící hmoty, hmoždinek, armovací tkaniny - specifikace viz kniha skladeb | m2 | 112.955 | 0 | 112.955 |  | 0 | 0.00944 | 1.0663 |  | 0 | 21 | 0 | 0 | včetně lepící hmoty, hmoždinek, armovací tkaniny - specifikace viz kniha skladeb | ÚRS 2015-I | 1
[7 empty] | Plný popis: | Montáž kontaktního zateplení z desek z minerální vlny s podélnou orientací vláken na vnější stěny, tloušťky desek přes 120 do 160 mm | [11 empty] | _
_
[5 empty] | 4 | H | 63151538.RB | Deska minerální izolační tl. 160 mm - lambda = 0,038, třída hořlavosti A1 nebo A2 |  | m2 | 112.955 | 0 | 112.955 |  | 0 | 0.018 | 2.0332 |  | 0 | 21 | 0 | 0 |  | odvozeno od cenové soustavy ÚRS 2015-I | 1
[7 empty] | Plný popis: | [12 empty] | _
_
_
[8 empty] | ASV_N_02: Zateplení obvodového zdiva objektu "A" | [6 empty] | 0 |  | 163.0634 |  | 0 | _ | 0 | 0 |  |  | 21
[5 empty] | 1 | SP | 622521031.RB | Tenkovrstvá silikátová zrnitá omítka tl. 2 - 3,0 mm - zrnitost K=1,5, součinnost vodopropustnosti W3 nízký, faktor difuzního odporu vodních par V1 vysoký |  | m2 | 3681.8074 | 0 | 3681.8074 |  | 0 | 0.00478 | 17.599 |  | 0 | 21 | 0 | 0 |  | odvozeno od cenové soustavy ÚRS 2015-I | 1
[7 empty] | Plný popis: | [12 empty] | _
_
[7 empty] | Výkaz výměr: | 1.NP;503,91696 |  |  |  |  | 503.917 | [6 empty] | _
[8 empty] | 2.NP;358,4819 |  |  |  |  | 358.4819 | [6 empty] | _
[8 empty] | 3.NP;357,7169 |  |  |  |  | 357.7169 | [6 empty] | _
[8 empty] | 4.NP;357,7169 |  |  |  |  | 357.7169 | [6 empty] | _
[8 empty] | 5.NP;357,7169 |  |  |  |  | 357.7169 | [6 empty] | _
[8 empty] | 6.NP;357,7169 |  |  |  |  | 357.7169 | [6 empty] | _
[8 empty] | 7.NP;357,7169 |  |  |  |  | 357.7169 | [6 empty] | _
[8 empty] | KRČEK;584,35678 |  |  |  |  | 584.3568 | [6 empty] | _
[8 empty] | nástavba;117,5823 |  |  |  |  | 117.5823 | [6 empty] | _
[8 empty] | atika z venku;328,885 |  |  |  |  | 328.885 | [6 empty] | _
[13 empty] | 0 | [6 empty] | _
[5 empty] | 2 | SP | 622131121.RB | Plněný, pigmentový, organický mezinátěr zajišťující přilnavost omítky |  | m2 | 3681.807 | 0 | 3681.807 |  | 0 | 0.00047 | 1.7304 |  | 0 | 21 | 0 | 0 |  | odvozeno od cenové soustavy ÚRS 2015-I | 1
[7 empty] | Plný popis: | [12 empty] | _
_
[7 empty] | Výkaz výměr: | výpočet viz omítky; 3681,807 |  |  |  |  | 3681.807 | [6 empty] | _
[13 empty] | 0 | [6 empty] | _
[5 empty] | 3 | SP | 622221031.RB | Minerální, lepící a armovací hmota s třídou nasákavosti W2, třída hořlavosti A1, - maximální faktor difuzní odporu vodních par = 27, + armovací tkanina / podrobně viz kniha skladeb |  | m2 | 3681.807 | 0 | 3681.807 |  | 0 | 0.00944 | 34.7563 |  | 0 | 21 | 0 | 0 |  | odvozeno od cenové soustavy ÚRS 2015-I | 1
[7 empty] | Plný popis: | [12 empty] | _
_
[5 empty] | 4 | SP | 622221031 | Montáž zateplení vnějších stěn z minerální vlny s podélnou orientací vláken tl do 160 mm | včetně lepící hmoty, hmoždinek, armovací tkaniny - specifikace viz kniha skladeb | m2 | 2790.2811 | 0 | 2790.2811 |  | 0 | 0.00944 | 26.3403 |  | 0 | 21 | 0 | 0 | včetně lepící hmoty, hmoždinek, armovací tkaniny - specifikace viz kniha skladeb | ÚRS 2015-I | 1
[7 empty] | Plný popis: | Montáž kontaktního zateplení z desek z minerální vlny s podélnou orientací vláken na vnější stěny, tloušťky desek přes 120 do 160 mm | [11 empty] | _
_
[7 empty] | Výkaz výměr: | 1.NP;375,93448 |  |  |  |  | 375.9345 | [6 empty] | _
[8 empty] | 2.NP;257,53665 |  |  |  |  | 257.5367 | [6 empty] | _
[8 empty] | 3.NP;260,94345 |  |  |  |  | 260.9434 | [6 empty] | _
[8 empty] | 4.NP;260,94345 |  |  |  |  | 260.9434 | [6 empty] | _
[8 empty] | 5.NP;260,94345 |  |  |  |  | 260.9434 | [6 empty] | _
[8 empty] | 6.NP;260,94345 |  |  |  |  | 260.9434 | [6 empty] | _
[8 empty] | 7.NP;260,94345 |  |  |  |  | 260.9434 | [6 empty] | _
[8 empty] | KRČEK;518,5804 |  |  |  |  | 518.5804 | [6 empty] | _
[8 empty] | odpočet parapetních panelů;-112,955 |  |  |  |  | -112.955 | [6 empty] | _
[8 empty] | nástavba;117,5823 |  |  |  |  | 117.5823 | [6 empty] | _
[8 empty] | atika z venku;328,885 |  |  |  |  | 328.885 | [6 empty] | _
[13 empty] | 0 | [6 empty] | _
[5 empty] | 5 | H | 63151538.RB | Deska minerální izolační tl. 160 mm - lambda = 0,038, třída hořlavosti A1 nebo A2 |  | m2 | 2790.281 | 0 | 2790.281 |  | 0 | 0.018 | 50.2251 |  | 0 | 21 | 0 | 0 |  | odvozeno od cenové soustavy ÚRS 2015-I | 1
[7 empty] | Plný popis: | [12 empty] | _
_
[5 empty] | 6 | SP | 622221011 | Montáž zateplení vnějších stěn z minerální vlny s podélnou orientací vláken tl do 80 mm | včetně lepící hmoty, hmoždinek, armovací tkaniny - specifikace viz kniha skladeb | m2 | 562.8461 | 0 | 562.8461 |  | 0 | 0.00931 | 5.2401 |  | 0 | 21 | 0 | 0 | včetně lepící hmoty, hmoždinek, armovací tkaniny - specifikace viz kniha skladeb | ÚRS 2015-I | 1
[7 empty] | Plný popis: | Montáž kontaktního zateplení z desek z minerální vlny s podélnou orientací vláken na vnější stěny, tloušťky desek přes 40 do 80 mm | [11 empty] | _
_
[7 empty] | Výkaz výměr: | 1.NP;63,0595 |  |  |  |  | 63.0595 | [6 empty] | _
[8 empty] | 2.NP;85,3842 |  |  |  |  | 85.3842 | [6 empty] | _
[8 empty] | 3.NP;82,3514 |  |  |  |  | 82.3514 | [6 empty] | _
[8 empty] | 4.NP;82,3514 |  |  |  |  | 82.3514 | [6 empty] | _
[8 empty] | 5.NP;82,3514 |  |  |  |  | 82.3514 | [6 empty] | _
[8 empty] | 6.NP;82,3514 |  |  |  |  | 82.3514 | [6 empty] | _
[8 empty] | 7.NP;82,3514 |  |  |  |  | 82.3514 | [6 empty] | _
[8 empty] | KRČEK;2,64537 |  |  |  |  | 2.6454 | [6 empty] | _
[13 empty] | 0 | [6 empty] | _
[5 empty] | 7 | H | 63151526.RB | Deska minerální tl. 80 mm - lambda = 0,038, třída hořlavosti A1 nebo A2 |  | m2 | 562.846 | 0 | 562.846 |  | 0 | 0.012 | 6.7542 |  | 0 | 21 | 0 | 0 |  | odvozeno od cenové soustavy ÚRS 2015-I | 1
[7 empty] | Plný popis: | [12 empty] | _
_
[5 empty] | 8 | SP | 622222061 | Montáž zateplení vnějšího ostění nebo nadpraží hl. špalety do 400 mm z minerální vlny tl do 80 mm | včetně lepící hmoty, hmoždinek, armovací tkaniny - specifikace viz kniha skladeb | m | 1326.67 | 0 | 1326.67 |  | 0 | 0.00331 | 4.3913 |  | 0 | 21 | 0 | 0 | včetně lepící hmoty, hmoždinek, armovací tkaniny - specifikace viz kniha skladeb | ÚRS 2015-I | 1
[7 empty] | Plný popis: | Montáž kontaktního zateplení vnějšího ostění nebo nadpraží z desek z minerální vlny s podélnou nebo kolmou orientací vláken hloubky špalet přes 200 do 400 mm, tloušťky desek přes 40 do 80 mm | [11 empty] | _
_
[5 empty] | 9 | H | 63151526.RB | Deska minerální tl. 80 mm - lambda = 0,038, třída hořlavosti A1 nebo A2 |  | m2 | 424.5344 | 0 | 424.5344 |  | 0 | 0.012 | 5.0944 |  | 0 | 21 | 0 | 0 |  | odvozeno od cenové soustavy ÚRS 2015-I | 1
[7 empty] | Plný popis: | [12 empty] | _
_
[5 empty] | 10 | SP | 622222051 | Montáž kontaktního zateplení vnějšího ostění hl. špalety do 400 mm z minerální vlny tl do 40 mm | včetně lepící hmoty, hmoždinek, armovací tkaniny - specifikace viz kniha skladeb | m | 21.955 | 0 | 21.955 |  | 0 | 0.00331 | 0.072671 |  | 0 | 21 | 0 | 0 | včetně lepící hmoty, hmoždinek, armovací tkaniny - specifikace viz kniha skladeb | ÚRS 2015-I | 1
[7 empty] | Plný popis: | Montáž kontaktního zateplení vnějšího ostění nebo nadpraží z desek z minerální vlny s podélnou nebo kolmou orientací vláken hloubky špalet přes 200 do 400 mm, tloušťky desek do 40 mm | [11 empty] | _
_
[5 empty] | 11 | H | 63151518.RB | Deska minerální izolační tl. 40 mm - lambda = 0,038, třída hořlavosti A1 nebo A2 |  | m2 | 5.0496 |  | 5.0496 |  | 0 | 0.006 | 0.030298 |  | 0 | 21 | 0 | 0 |  | odvozeno od cenové soustavy ÚRS 2015-I | 1
[7 empty] | Plný popis: | [12 empty] | _
_
[5 empty] | 12 | SP | 622222001 | Montáž kontaktního zateplení vnějšího ostění hl. špalety do 200 mm z minerální vlny tl do 40 mm | včetně lepící hmoty, hmoždinek, armovací tkaniny - specifikace viz kniha skladeb | m | 11.58 | 0 | 11.58 |  | 0 | 0.00168 | 0.019454 |  | 0 | 21 | 0 | 0 | včetně lepící hmoty, hmoždinek, armovací tkaniny - specifikace viz kniha skladeb | ÚRS 2015-I | 1
[7 empty] | Plný popis: | Montáž kontaktního zateplení vnějšího ostění nebo nadpraží z desek z minerální vlny s podélnou nebo kolmou orientací vláken hloubky špalet do 200 mm, tloušťky desek do 40 mm | [11 empty] | _
_
[5 empty] | 13 | H | 63151518.RB | Deska minerální izolační tl. 40 mm - lambda = 0,038, třída hořlavosti A1 nebo A2 |  | m2 | 1.8528 | 0 | 1.8528 |  | 0 | 0.006 | 0.011117 |  | 0 | 21 | 0 | 0 |  | odvozeno od cenové soustavy ÚRS 2015-I | 1
[7 empty] | Plný popis: | [12 empty] | _
_
[5 empty] | 14 | SP | 622222011 | Montáž kontaktního zateplení vnějšího ostění hl. špalety do 200 mm z minerální vlny tl do 80 mm | včetně lepící hmoty, hmoždinek, armovací tkaniny - specifikace viz kniha skladeb | m | 152.24 | 0 | 152.24 |  | 0 | 0.00168 | 0.25576 |  | 0 | 21 | 0 | 0 | včetně lepící hmoty, hmoždinek, armovací tkaniny - specifikace viz kniha skladeb | ÚRS 2015-I | 1
[7 empty] | Plný popis: | Montáž kontaktního zateplení vnějšího ostění nebo nadpraží z desek z minerální vlny s podélnou nebo kolmou orientací vláken hloubky špalet do 200 mm, tloušťky desek přes 40 do 80 mm | [11 empty] | _
_
[7 empty] | Výkaz výměr: | 41,56+110,68 |  |  |  |  | 152.24 | [6 empty] | _
[5 empty] | 15 | H | 63151526.RB | Deska minerální tl. 80 mm - lambda = 0,038, třída hořlavosti A1 nebo A2 |  | m2 | 21.8648 |  | 21.8648 |  | 0 | 0.012 | 0.26238 |  | 0 | 21 | 0 | 0 |  | odvozeno od cenové soustavy ÚRS 2015-I | 1
[7 empty] | Plný popis: | [12 empty] | _
_
[7 empty] | Výkaz výměr: | 17,7088+4,156 |  |  |  |  | 21.8648 | [6 empty] | _
[5 empty] | 16 | SP | 622222051.RB | Montáž kontaktního zateplení parapetu hl. do 400 mm z minerální vlny tl do 40 mm | včetně lepící hmoty, hmoždinek, armovací tkaniny - specifikace viz kniha skladeb | m | 604.705 | 0 | 604.705 |  | 0 | 0.00331 | 2.0016 |  | 0 | 21 | 0 | 0 | včetně lepící hmoty, hmoždinek, armovací tkaniny - specifikace viz kniha skladeb | odvozeno od cenové soustavy ÚRS 2015-I | 1
[7 empty] | Plný popis: | [12 empty] | _
_
[5 empty] | 17 | H | 63151505.RB | Deska minerální izolační tl. 20 mm - lambda = 0,038, třída hořlavosti A1 nebo A2 |  | m2 | 188.8781 | 0 | 188.8781 |  | 0 | 0.002 | 0.37776 |  | 0 | 21 | 0 | 0 |  | odvozeno od cenové soustavy ÚRS 2015-I | 1
[7 empty] | Plný popis: | [12 empty] | _
_
[5 empty] | 18 | SP | 622221031.RB1 | Montáž zateplení vnějších stěn z minerální vlny s podélnou orientací vláken - vyplnění zbytkových míst, uvažovaná tl. použití izolace 160 mm | včetně lepící hmoty, hmoždinek, armovací tkaniny - specifikace viz kniha skladeb | m3 | 6.182 |  | 6.182 |  | 0 | 0.00944 | 0.058358 |  | 0 | 21 | 0 | 0 | včetně lepící hmoty, hmoždinek, armovací tkaniny - specifikace viz kniha skladeb | odvozeno od cenové soustavy ÚRS 2015-I | 1
[7 empty] | Plný popis: | [12 empty] | _
_
[7 empty] | Výkaz výměr: | 1.NP;0,946 |  |  |  |  | 0.946 | [6 empty] | _
[8 empty] | 2.NP;0,816 |  |  |  |  | 0.816 | [6 empty] | _
[8 empty] | 3.NP;0,884 |  |  |  |  | 0.884 | [6 empty] | _
[8 empty] | 4.NP;0,884 |  |  |  |  | 0.884 | [6 empty] | _
[8 empty] | 5.NP;0,884 |  |  |  |  | 0.884 | [6 empty] | _
[8 empty] | 6.NP;0,884 |  |  |  |  | 0.884 | [6 empty] | _
[8 empty] | 7.NP;0,884 |  |  |  |  | 0.884 | [6 empty] | _
[8 empty] | = |  |  |  |  | 6.182 | [6 empty] | _
[5 empty] | 19 | H | 63151538.RB1 | Deska minerální izolační - lambda = 0,038, třída hořlavosti A1 nebo A2 - vyplnění zbytkových míst, uvažovaná tl. použití izolace 160 mm |  | m3 | 6.182 |  | 6.182 |  | 0 | 0.018 | 0.11128 |  | 0 | 21 | 0 | 0 |  | odvozeno od cenové soustavy ÚRS 2015-I | 1
[7 empty] | Plný popis: | [12 empty] | _
_
[7 empty] | Výkaz výměr: | 1.NP;0,946 |  |  |  |  | 0.946 | [6 empty] | _
[8 empty] | 2.NP;0,816 |  |  |  |  | 0.816 | [6 empty] | _
[8 empty] | 3.NP;0,884 |  |  |  |  | 0.884 | [6 empty] | _
[8 empty] | 4.NP;0,884 |  |  |  |  | 0.884 | [6 empty] | _
[8 empty] | 5.NP;0,884 |  |  |  |  | 0.884 | [6 empty] | _
[8 empty] | 6.NP;0,884 |  |  |  |  | 0.884 | [6 empty] | _
[8 empty] | 7.NP;0,884 |  |  |  |  | 0.884 | [6 empty] | _
[5 empty] | 20 | SP | 629995101 | Očištění vnějších ploch tlakovou vodou |  | m2 | 3681.807 | 0 | 3681.807 |  | 0 |  | 0 |  | 0 | 21 | 0 | 0 |  | ÚRS 2015-I | 1
[7 empty] | Plný popis: | Očištění vnějších ploch tlakovou vodou omytím | [11 empty] | _
_
[5 empty] | 21 | SP | 622111121.RB | Vyspravení lokální minerální armovací hmotou |  | m2 | 3681.807 | 0 | 3681.807 |  | 0 | 0.0021 | 7.7318 |  | 0 | 21 | 0 | 0 |  | odvozeno od cenové soustavy ÚRS 2015-I | 1
[7 empty] | Plný popis: | [12 empty] | _
_
_
[8 empty] | ASV_N_03: Nezateplené konstrukce objektu "A" | [6 empty] | 0 |  | 7.7162 |  | 0 | _ | 0 | 0 |  |  | 6
[5 empty] | 1 | SP | 622521031.RB | Tenkovrstvá silikátová zrnitá omítka tl. 2 - 3,0 mm - zrnitost K=1,5, součinnost vodopropustnosti W3 nízký, faktor difuzního odporu vodních par V1 vysoký |  | m2 | 459.5733 | 0 | 459.5733 |  | 0 | 0.00478 | 2.1968 |  | 0 | 21 | 0 | 0 |  | odvozeno od cenové soustavy ÚRS 2015-I | 1
[7 empty] | Plný popis: | [12 empty] | _
_
[7 empty] | Výkaz výměr: | žebra;207,306 |  |  |  |  | 207.306 | [6 empty] | _
[8 empty] | strojovna;41,772 |  |  |  |  | 41.772 | [6 empty] | _
[8 empty] | sloupy nástavby;74,318 |  |  |  |  | 74.318 | [6 empty] | _
[8 empty] | ozdoby na žeberech;85,032 |  |  |  |  | 85.032 | [6 empty] | _
[8 empty] | ozdoby na sloupech datacentrum;12,607 |  |  |  |  | 12.607 | [6 empty] | _
[8 empty] | A_DET_27;48,415*0,796 |  |  |  |  | 38.5383 | [6 empty] | _
[13 empty] | 0 | [6 empty] | _
[5 empty] | 2 | SP | 622131121.RB | Plněný, pigmentový, organický mezinátěr zajišťující přilnavost omítky |  | m2 | 459.573 | 0 | 459.573 |  | 0 | 0.00047 | 0.216 |  | 0 | 21 | 0 | 0 |  | odvozeno od cenové soustavy ÚRS 2015-I | 1
[7 empty] | Plný popis: | [12 empty] | _
_
[5 empty] | 3 | SP | 622221031.RB | Minerální, lepící a armovací hmota s třídou nasákavosti W2, třída hořlavosti A1, - maximální faktor difuzní odporu vodních par = 27, + armovací tkanina / podrobně viz kniha skladeb |  | m2 | 459.573 | 0 | 459.573 |  | 0 | 0.00944 | 4.3384 |  | 0 | 21 | 0 | 0 |  | odvozeno od cenové soustavy ÚRS 2015-I | 1
[7 empty] | Plný popis: | [12 empty] | _
_
[5 empty] | 4 | SP | 629995101 | Očištění vnějších ploch tlakovou vodou |  | m2 | 459.573 | 0 | 459.573 |  | 0 |  | 0 |  | 0 | 21 | 0 | 0 |  | ÚRS 2015-I | 1
[7 empty] | Plný popis: | Očištění vnějších ploch tlakovou vodou omytím | [11 empty] | _
_
[5 empty] | 5 | SP | 622111121.RB | Vyspravení lokální minerální armovací hmotou |  | m2 | 459.573 | 0 | 459.573 |  | 0 | 0.0021 | 0.9651 |  | 0 | 21 | 0 | 0 |  | odvozeno od cenové soustavy ÚRS 2015-I | 1
[7 empty] | Plný popis: | [12 empty] | _
_
[5 empty] | 6 | SP | 633811111.RB | Broušení nerovností stávající fasády |  | m2 | 459.573 | 0 | 459.573 |  | 0 |  | 0 |  | 0 | 21 | 0 | 0 |  | odvozeno od cenové soustavy ÚRS 2015-I | 1
[7 empty] | Plný popis: | [12 empty] | _
_
_
[8 empty] | ASV_N_společné: Společné skladby | [6 empty] | 0 |  | 31.1442 |  | 51.747 | _ | 0 | 0 |  |  | 7
[5 empty] | 1 | SP | 985311113 | Reprofilace stěn cementovými sanačními maltami tl 30 mm |  | m2 | 212.7167 | 0 | 212.7167 |  | 0 | 0.05828 | 12.3971 |  | 0 | 21 | 0 | 0 |  | ÚRS 2015-I | 1
[7 empty] | Plný popis: | Reprofilace betonu sanačními maltami na cementové bázi ručně stěn, tloušťky přes 20 do 30 mm | [11 empty] | _
_
[7 empty] | Výkaz výměr: | předpoklad 5% z celkové plochy fasády |  |  |  |  | 0 | [6 empty] | _
[8 empty] | ASV_N_01;0,05*112,955 |  |  |  |  | 5.6478 | [6 empty] | _
[8 empty] | ASV_N_02;3681,807*0,05 |  |  |  |  | 184.0904 | [6 empty] | _
[8 empty] | ASV_N_03;0,05*459,573 |  |  |  |  | 22.9786 | [6 empty] | _
[13 empty] | 0 | [6 empty] | _
[5 empty] | 2 | SP | 978013191 | Otlučení vnitřní vápenné nebo vápenocementové omítky stěn stěn v rozsahu do 100 % - v místě okna |  | m2 | 1124.934 | 0 | 1124.934 |  | 0 |  | 0 | 0.046 | 51.747 | 21 | 0 | 0 |  | ÚRS 2015-I | 1
[7 empty] | Plný popis: | Otlučení vápenných nebo vápenocementových omítek vnitřních ploch stěn s vyškrabáním spar, s očištěním zdiva, v rozsahu přes 50 do 100 % | [11 empty] | _
_
[7 empty] | Výkaz výměr: | předpoklad úpravy: šířka okna, výška podlaží, včetně ostění |  |  |  |  | 0 | [6 empty] | _
[8 empty] | 1.NP - výška 4,3 metrů |  |  |  |  | 0 | [6 empty] | _
[8 empty] | AO_07;4,265*4,3 |  |  |  |  | 18.3395 | [6 empty] | _
[8 empty] | AO_08;7,05*4,3 |  |  |  |  | 30.315 | [6 empty] | _
[8 empty] | AO_08;7,05*4,3 |  |  |  |  | 30.315 | [6 empty] | _
[8 empty] | AO_07;4,265*4,3 |  |  |  |  | 18.3395 | [6 empty] | _
[8 empty] | AO_017*4;2,775*1,89*4 |  |  |  |  | 20.979 | [6 empty] | _
[8 empty] | AD_03;1,075*4,3 |  |  |  |  | 4.6225 | [6 empty] | _
[8 empty] | AD_01*3;2,38*4,3 |  |  |  |  | 10.234 | [6 empty] | _
[8 empty] | AO_16;5,685*4,3 |  |  |  |  | 24.4455 | [6 empty] | _
[8 empty] | AO_15*2;2,735*4,3*2 |  |  |  |  | 23.521 | [6 empty] | _
[8 empty] | AO_09*2;1,3*4,3 |  |  |  |  | 5.59 | [6 empty] | _
[8 empty] | AO_18;1,3*(4,3+3,4*6) |  |  |  |  | 32.11 | [6 empty] | _
[8 empty] | AO_01*2;2,775*4,3*2 |  |  |  |  | 23.865 | [6 empty] | _
[8 empty] | AD_02;1,85*4,3 |  |  |  |  | 7.955 | [6 empty] | _
[8 empty] | AO_01*4;2,775*4,3*4 |  |  |  |  | 47.73 | [6 empty] | _
[8 empty] | ostění, nadpraží - hloubka 0,2 |  |  |  |  | 0 | [6 empty] | _
[8 empty] | AO_07;(4,265+(1,89+0,95+0,24)*2)*0,2 |  |  |  |  | 2.085 | [6 empty] | _
[8 empty] | AO_08;(7,05+(1,89+0,95+0,24)*2)*0,2 |  |  |  |  | 2.642 | [6 empty] | _
[8 empty] | AO_08;(7,05+(1,89+0,95+0,24)*2)*0,2 |  |  |  |  | 2.642 | [6 empty] | _
[8 empty] | AO_07;(4,265+(1,89+0,95+0,24)*2)*0,2 |  |  |  |  | 2.085 | [6 empty] | _
[8 empty] | AO_017*4;(2,69+(1,89+0,95+0,24)*2)*4*0,2 |  |  |  |  | 7.08 | [6 empty] | _
[8 empty] | AD_03;1(1,176+(2,02+0,24)*2)*0,2 |  |  |  |  | 1.1392 | [6 empty] | _
[8 empty] | AD_01*3;(2,54+(3,03+0,24)*2)*3*0,2 |  |  |  |  | 5.448 | [6 empty] | _
[8 empty] | AO_16;(5,685+(1,8+0,95+0,24)*2)*0,2 |  |  |  |  | 2.333 | [6 empty] | _
[8 empty] | AO_15*2;(2,735+(1,8+0,95+0,24)*2)*2*0,2 |  |  |  |  | 3.486 | [6 empty] | _
[8 empty] | AO_09*2;(1,3+20,130*2)*0,2*2 |  |  |  |  | 16.624 | [6 empty] | _
[8 empty] | AO_18;(1,3+20,130*2)*0,2 |  |  |  |  | 8.312 | [6 empty] | _
[8 empty] | AO_01*2;(2,675+(1,89+0,95)*2)*0,2*2 |  |  |  |  | 3.342 | [6 empty] | _
[8 empty] | AO_01*4;(2,675+(1,89+0,95)*2)*0,2*4 |  |  |  |  | 6.684 | [6 empty] | _
[8 empty] | odpočty oken |  |  |  |  | 0 | [6 empty] | _
[8 empty] | -4,265*1,89 |  |  |  |  | -8.0609 | [6 empty] | _
[8 empty] | -7,05*1,89*2 |  |  |  |  | -26.649 | [6 empty] | _
[8 empty] | -4,265*1,89 |  |  |  |  | -8.0609 | [6 empty] | _
[8 empty] | -2,69*1,89*4 |  |  |  |  | -20.3364 | [6 empty] | _
[8 empty] | -1,075*1,97 |  |  |  |  | -2.1178 | [6 empty] | _
[8 empty] | -2,38-2,98 |  |  |  |  | -5.36 | [6 empty] | _
[8 empty] | -5,685*1,8 |  |  |  |  | -10.233 | [6 empty] | _
[8 empty] | -2,735*1,8*2 |  |  |  |  | -9.846 | [6 empty] | _
[8 empty] | -1,3*20,130*3 |  |  |  |  | -78.507 | [6 empty] | _
[8 empty] | -2,675*1,89*6 |  |  |  |  | -30.3345 | [6 empty] | _
[8 empty] | -5,55*4,3 |  |  |  |  | -23.865 | [6 empty] | _
[8 empty] | 2.NP - výška 3,4 metrů |  |  |  |  | 0 | [6 empty] | _
[8 empty] | 1,38*3,4 |  |  |  |  | 4.692 | [6 empty] | _
[8 empty] | 2,9*3,4 |  |  |  |  | 9.86 | [6 empty] | _
[8 empty] | 2,735*3,4 |  |  |  |  | 9.299 | [6 empty] | _
[8 empty] | 4,115*3,4*2 |  |  |  |  | 27.982 | [6 empty] | _
[8 empty] | 2,735*3,4 |  |  |  |  | 9.299 | [6 empty] | _
[8 empty] | 2,915*3,4 |  |  |  |  | 9.911 | [6 empty] | _
[8 empty] | 1,38*3,4 |  |  |  |  | 4.692 | [6 empty] | _
[8 empty] | 2,675*3,4*8 |  |  |  |  | 72.76 | [6 empty] | _
[8 empty] | 1,38*3,4 |  |  |  |  | 4.692 | [6 empty] | _
[8 empty] | 2,9*3,4 |  |  |  |  | 9.86 | [6 empty] | _
[8 empty] | 2,735*3,4 |  |  |  |  | 9.299 | [6 empty] | _
[8 empty] | 4,115*3,4*2 |  |  |  |  | 27.982 | [6 empty] | _
[8 empty] | 2,735*3,4 |  |  |  |  | 9.299 | [6 empty] | _
[8 empty] | 1,3*(4,3+3,4*6) |  |  |  |  | 32.11 | [6 empty] | _
[8 empty] | 1,38*3,4 |  |  |  |  | 4.692 | [6 empty] | _
[8 empty] | 2,675*3,4*8 |  |  |  |  | 72.76 | [6 empty] | _
[8 empty] | ostění |  |  |  |  | 0 | [6 empty] | _
[8 empty] | (1,38+(1,89+0,95+0,24)*2)*0,2 |  |  |  |  | 1.508 | [6 empty] | _
[8 empty] | (2,9+(1,89+0,95+0,24)*2)*0,2 |  |  |  |  | 1.812 | [6 empty] | _
[8 empty] | (2,735+(1,89+0,95+0,24)*2)*0,2 |  |  |  |  | 1.779 | [6 empty] | _
[8 empty] | (4,115+(1,89+0,95+0,24)*2)*0,2*2 |  |  |  |  | 4.11 | [6 empty] | _
[8 empty] | (2,735+(1,89+0,95+0,24)*2)*0,2 |  |  |  |  | 1.779 | [6 empty] | _
[8 empty] | (2,915+(1,89+0,95+0,24)*2)*0,2 |  |  |  |  | 1.815 | [6 empty] | _
[8 empty] | (1,38+(1,89+0,95+0,24)*2)*0,2 |  |  |  |  | 1.508 | [6 empty] | _
[8 empty] | (2,675+(1,89+0,95+0,24)*2)*0,2*8 |  |  |  |  | 14.136 | [6 empty] | _
[8 empty] | (1,38+(1,89+0,95+0,24)*2)*0,2 |  |  |  |  | 1.508 | [6 empty] | _
[8 empty] | (2,9+(1,89+0,95+0,24)*2)*0,2 |  |  |  |  | 1.812 | [6 empty] | _
[8 empty] | (2,735+(1,89+0,95+0,24)*2)*0,2 |  |  |  |  | 1.779 | [6 empty] | _
[8 empty] | (4,115+(1,89+0,95+0,24)*2)*0,2*2 |  |  |  |  | 4.11 | [6 empty] | _
[8 empty] | (2,735+(1,89+0,95+0,24)*2)*0,2 |  |  |  |  | 1.779 | [6 empty] | _
[8 empty] | (1,3+19,16*2)*0,2 |  |  |  |  | 7.924 | [6 empty] | _
[8 empty] | (1,38+(1,89+0,95+0,24)*2)*0,2 |  |  |  |  | 1.508 | [6 empty] | _
[8 empty] | (2,675+(1,89+0,95+0,24)*2)*0,2*8 |  |  |  |  | 14.136 | [6 empty] | _
[8 empty] | odpočet oken |  |  |  |  | 0 | [6 empty] | _
[8 empty] | -1,38*1,89 |  |  |  |  | -2.6082 | [6 empty] | _
[8 empty] | -2,9*1,89 |  |  |  |  | -5.481 | [6 empty] | _
[8 empty] | -2,735*1,89 |  |  |  |  | -5.1692 | [6 empty] | _
[8 empty] | -4,115*1,89*2 |  |  |  |  | -15.5547 | [6 empty] | _
[8 empty] | -2,735*1,89 |  |  |  |  | -5.1692 | [6 empty] | _
[8 empty] | -2,915*1,89 |  |  |  |  | -5.5094 | [6 empty] | _
[8 empty] | -1,38*1,89 |  |  |  |  | -2.6082 | [6 empty] | _
[8 empty] | -2,675*1,89*8 |  |  |  |  | -40.446 | [6 empty] | _
[8 empty] | -1,38*1,89 |  |  |  |  | -2.6082 | [6 empty] | _
[8 empty] | -2,9*1,89 |  |  |  |  | -5.481 | [6 empty] | _
[8 empty] | -2,735*1,89 |  |  |  |  | -5.1692 | [6 empty] | _
[8 empty] | -4,115*1,89*2 |  |  |  |  | -15.5547 | [6 empty] | _
[8 empty] | -2,735*1,89 |  |  |  |  | -5.1692 | [6 empty] | _
[8 empty] | -1,3*19,16 |  |  |  |  | -24.908 | [6 empty] | _
[8 empty] | -1,38*1,89 |  |  |  |  | -2.6082 | [6 empty] | _
[8 empty] | -2,675*1,89*8 |  |  |  |  | -40.446 | [6 empty] | _
[8 empty] | 3-7.NP |  |  |  |  | 0 | [6 empty] | _
[8 empty] | 1,38*3,4*5 |  |  |  |  | 23.46 | [6 empty] | _
[8 empty] | 2,9*3,4*5 |  |  |  |  | 49.3 | [6 empty] | _
[8 empty] | 2,735*3,4*5 |  |  |  |  | 46.495 | [6 empty] | _
[8 empty] | 4,115*3,4*5*2 |  |  |  |  | 139.91 | [6 empty] | _
[8 empty] | 2,735*3,4*5 |  |  |  |  | 46.495 | [6 empty] | _
[8 empty] | 2,915*3,4*5 |  |  |  |  | 49.555 | [6 empty] | _
[8 empty] | 1,38*3,4*5 |  |  |  |  | 23.46 | [6 empty] | _
[8 empty] | 2,675*3,4*5*8 |  |  |  |  | 363.8 | [6 empty] | _
[8 empty] | 1,38*3,4*5 |  |  |  |  | 23.46 | [6 empty] | _
[8 empty] | 2,9*3,4*5 |  |  |  |  | 49.3 | [6 empty] | _
[8 empty] | 2,735*3,4*5 |  |  |  |  | 46.495 | [6 empty] | _
[8 empty] | 4,115*3,4*5*2 |  |  |  |  | 139.91 | [6 empty] | _
[8 empty] | 2,735*3,4*5 |  |  |  |  | 46.495 | [6 empty] | _
[8 empty] | 1,38*3,4*5 |  |  |  |  | 23.46 | [6 empty] | _
[8 empty] | 2,675*3,4*5*8 |  |  |  |  | 363.8 | [6 empty] | _
[8 empty] | ostění |  |  |  |  | 0 | [6 empty] | _
[8 empty] | (1,38+(1,89+0,95+0,24)*2)*0,2*5 |  |  |  |  | 7.54 | [6 empty] | _
[8 empty] | (2,9+(1,89+0,95+0,24)*2)*0,2*5 |  |  |  |  | 9.06 | [6 empty] | _
[8 empty] | (2,735+(1,89+0,95+0,24)*2)*0,2*5 |  |  |  |  | 8.895 | [6 empty] | _
[8 empty] | (4,115+(1,89+0,95+0,24)*2)*0,2*2*5 |  |  |  |  | 20.55 | [6 empty] | _
[8 empty] | (2,735+(1,89+0,95+0,24)*2)*0,2*5 |  |  |  |  | 8.895 | [6 empty] | _
[8 empty] | (2,915+(1,89+0,95+0,24)*2)*0,2*5 |  |  |  |  | 9.075 | [6 empty] | _
[8 empty] | (1,38+(1,89+0,95+0,24)*2)*0,2*5 |  |  |  |  | 7.54 | [6 empty] | _
[8 empty] | (2,675+(1,89+0,95+0,24)*2)*0,2*8*5 |  |  |  |  | 70.68 | [6 empty] | _
[8 empty] | (1,38+(1,89+0,95+0,24)*2)*0,2*5 |  |  |  |  | 7.54 | [6 empty] | _
[8 empty] | (2,9+(1,89+0,95+0,24)*2)*0,2*5 |  |  |  |  | 9.06 | [6 empty] | _
[8 empty] | (2,735+(1,89+0,95+0,24)*2)*0,2*5 |  |  |  |  | 8.895 | [6 empty] | _
[8 empty] | (4,115+(1,89+0,95+0,24)*2)*0,2*2*5 |  |  |  |  | 20.55 | [6 empty] | _
[8 empty] | (2,735+(1,89+0,95+0,24)*2)*0,2*5 |  |  |  |  | 8.895 | [6 empty] | _
[8 empty] | (1,38+(1,89+0,95+0,24)*2)*0,2*5 |  |  |  |  | 7.54 | [6 empty] | _
[8 empty] | (2,675+(1,89+0,95+0,24)*2)*0,2*8*5 |  |  |  |  | 70.68 | [6 empty] | _
[8 empty] | odpočet oken |  |  |  |  | 0 | [6 empty] | _
[8 empty] | -1,38*1,89*5 |  |  |  |  | -13.041 | [6 empty] | _
[8 empty] | -2,9*1,89*5 |  |  |  |  | -27.405 | [6 empty] | _
[8 empty] | -2,735*1,89*5 |  |  |  |  | -25.8457 | [6 empty] | _
[8 empty] | -4,115*1,89*2*5 |  |  |  |  | -77.7735 | [6 empty] | _
[8 empty] | -2,735*1,89*5 |  |  |  |  | -25.8457 | [6 empty] | _
[8 empty] | -2,915*1,89*5 |  |  |  |  | -27.5467 | [6 empty] | _
[8 empty] | -1,38*1,89*5 |  |  |  |  | -13.041 | [6 empty] | _
[8 empty] | -2,675*1,89*8*5 |  |  |  |  | -202.23 | [6 empty] | _
[8 empty] | -1,38*1,89*5 |  |  |  |  | -13.041 | [6 empty] | _
[8 empty] | -2,9*1,89*5 |  |  |  |  | -27.405 | [6 empty] | _
[8 empty] | -2,735*1,89*5 |  |  |  |  | -25.8457 | [6 empty] | _
[8 empty] | -4,115*1,89*2*5 |  |  |  |  | -77.7735 | [6 empty] | _
[8 empty] | -2,735*1,89*5 |  |  |  |  | -25.8457 | [6 empty] | _
[8 empty] | -1,3*19,16*5 |  |  |  |  | -124.54 | [6 empty] | _
[8 empty] | -1,38*1,89*5 |  |  |  |  | -13.041 | [6 empty] | _
[8 empty] | -2,675*1,89*8*5 |  |  |  |  | -202.23 | [6 empty] | _
[5 empty] | 3 | SP | 612341121 | Sádrová nebo vápenosádrová omítka hladká jednovrstvá vnitřních stěn nanášená ručně - v místě okna |  | m2 | 1124.934 | 0 | 1124.934 |  | 0 | 0.01103 | 12.408 |  | 0 | 21 | 0 | 0 |  | ÚRS 2015-I | 1
[7 empty] | Plný popis: | Omítka sádrová nebo vápenosádrová vnitřních ploch nanášená ručně jednovrstvá, tloušťky do 10 mm hladká svislých konstrukcí stěn | [11 empty] | _
_
[5 empty] | 4 | SP | 784211123 | Dvojnásobné bílé malby ze směsí za mokra středně otěruvzdorných v místnostech výšky do 5,00 m - včetně penetrace, v místě okna |  | m2 | 1124.934 | 0 | 1124.934 |  | 0 | 0.00027 | 0.30373 |  | 0 | 21 | 0 | 0 |  | ÚRS 2015-I | 1
[7 empty] | Plný popis: | Malby z malířských směsí otěruvzdorných za mokra dvojnásobné, bílé za mokra otěruvzdorné středně v místnostech výšky přes 3,80 do 5,00 m | [11 empty] | _
_
[5 empty] | 5 | SP | 784211123.RB | Vyspravení zdiva po výměně okna, pokud bude zapotřebí - v místě okna |  | m2 | 1124.934 | 0 | 1124.934 |  | 0 | 0.00027 | 0.30373 |  | 0 | 21 | 0 | 0 |  | odvozeno od cenové soustavy ÚRS 2015-I | 1
[7 empty] | Plný popis: | [12 empty] | _
_
[5 empty] | 6 | SP | 340238233.RB | Vyspravení příček vybouraných pro výměnu výplní okenních otvorů |  | m2 | 83.115 | 0 | 83.115 |  | 0 | 0.06842 | 5.6867 |  | 0 | 21 | 0 | 0 |  | odvozeno od cenové soustavy ÚRS 2015-I | 1
[7 empty] | Plný popis: | [12 empty] | _
_
[7 empty] | Výkaz výměr: | uvažované odbourání na šířku 0,5 metrů |  |  |  |  | 0 | [6 empty] | _
[8 empty] | tloušťka příček cca 100 mm |  |  |  |  | 0 | [6 empty] | _
[8 empty] | 1.NP, výška 4,15 |  |  |  |  | 0 | [6 empty] | _
[8 empty] | 4*4,15*0,5 |  |  |  |  | 8.3 | [6 empty] | _
[8 empty] | 2.NP, výška 3,25 |  |  |  |  | 0 | [6 empty] | _
[8 empty] | 10*3,25*0,5 |  |  |  |  | 16.25 | [6 empty] | _
[8 empty] | 3.NP-7.NP, výška 3,25 |  |  |  |  | 0 | [6 empty] | _
[8 empty] | 7*3,25*0,5*5 |  |  |  |  | 56.875 | [6 empty] | _
[8 empty] | nástavba |  |  |  |  | 0 | [6 empty] | _
[8 empty] | 1*3,38*0,5 |  |  |  |  | 1.69 | [6 empty] | _
[13 empty] | 0 | [6 empty] | _
[5 empty] | 7 | SP | 784211123.RB1 | Povrchová úprava vyspravených příček - omítka, malba, penetrace, perlinka |  | m2 | 166.23 | 0 | 166.23 |  | 0 | 0.00027 | 0.044882 |  | 0 | 21 | 0 | 0 |  | odvozeno od cenové soustavy ÚRS 2015-I | 1
[7 empty] | Plný popis: | [12 empty] | _
_
[7 empty] | Výkaz výměr: | uvažované odbourání na šířku 0,5 metrů |  |  |  |  | 0 | [6 empty] | _
[8 empty] | tloušťka příček cca 100 mm |  |  |  |  | 0 | [6 empty] | _
[8 empty] | úprava z obou stran příčky |  |  |  |  | 0 | [6 empty] | _
[8 empty] | 1.NP, výška 4,15 |  |  |  |  | 0 | [6 empty] | _
[8 empty] | 4*4,15*0,5*2 |  |  |  |  | 16.6 | [6 empty] | _
[8 empty] | 2.NP, výška 3,25 |  |  |  |  | 0 | [6 empty] | _
[8 empty] | 10*3,25*0,5*2 |  |  |  |  | 32.5 | [6 empty] | _
[8 empty] | 3.NP-7.NP, výška 3,25 |  |  |  |  | 0 | [6 empty] | _
[8 empty] | 7*3,25*0,5*5*2 |  |  |  |  | 113.75 | [6 empty] | _
[8 empty] | nástavba |  |  |  |  | 0 | [6 empty] | _
[8 empty] | 1*3,38*0,5*2 |  |  |  |  | 3.38 | [6 empty] | _
_
_
[8 empty] | 1D.1.1.03.03: Detaily | [6 empty] | 0 |  | 8.8974 |  | 0 | _ | 0 | 0 |  |  | 54
[8 empty] | A_DET_19: Atika objektu "A" | [6 empty] | 0 |  | 3.0448 |  | 0 | _ | 0 | 0 |  |  | 8
[5 empty] | 1 | SP | 629995101 | Očištění vnějších ploch tlakovou vodou |  | m2 | 61.8073 |  | 61.8073 |  | 0 |  | 0 |  | 0 | 21 | 0 | 0 |  | ÚRS 2015-I | 1
[7 empty] | Plný popis: | Očištění vnějších ploch tlakovou vodou omytím | [11 empty] | _
_
[7 empty] | Výkaz výměr: | délka * průměrná výška |  |  |  |  | 0 | [6 empty] | _
[8 empty] | 94,075*0,657 |  |  |  |  | 61.8073 | [6 empty] | _
[5 empty] | 2 | SP | 622221031.RB2 | Vyspravení prasklin |  | m2 | 61.807 |  | 61.807 |  | 0 | 0.00944 | 0.58346 |  | 0 | 21 | 0 | 0 |  | odvozeno od cenové soustavy ÚRS 2015-I | 1
[7 empty] | Plný popis: | [12 empty] | _
_
[5 empty] | 3 | SP | 622221031.RB | Minerální, lepící a armovací hmota s třídou nasákavosti W2, třída hořlavosti A1, - maximální faktor difuzní odporu vodních par = 27, + armovací tkanina / podrobně viz kniha skladeb |  | m2 | 61.807 |  | 61.807 |  | 0 | 0.00944 | 0.58346 |  | 0 | 21 | 0 | 0 |  | odvozeno od cenové soustavy ÚRS 2015-I | 1
[7 empty] | Plný popis: | [12 empty] | _
_
[5 empty] | 4 | SP | 622221011 | Montáž zateplení vnějších stěn z minerální vlny s podélnou orientací vláken tl do 80 mm |  | m2 | 61.807 |  | 61.807 |  | 0 | 0.00931 | 0.57542 |  | 0 | 21 | 0 | 0 |  | ÚRS 2015-I | 1
[7 empty] | Plný popis: | Montáž kontaktního zateplení z desek z minerální vlny s podélnou orientací vláken na vnější stěny, tloušťky desek přes 40 do 80 mm | [11 empty] | _
_
[5 empty] | 5 | H | 63151519.RB | Deska minerální izolační tl. 50 mm - lambda = 0,038, třída hořlavosti A1 nebo A2 |  | m2 | 61.807 |  | 61.807 |  | 0 | 0.0075 | 0.46355 |  | 0 | 21 | 0 | 0 |  | odvozeno od cenové soustavy ÚRS 2015-I | 1
[7 empty] | Plný popis: | [12 empty] | _
_
[5 empty] | 6 | H | 62833158.RB3 | D+M Ztužující asfaltový pás |  | m2 | 75.1659 |  | 75.1659 |  | 0 | 0.0045 | 0.33825 |  | 0 | 21 | 0 | 0 |  | odvozeno od cenové soustavy ÚRS 2015-I | 1
[7 empty] | Plný popis: | [12 empty] | _
_
[7 empty] | Výkaz výměr: | 94,075*0,799 |  |  |  |  | 75.1659 | [6 empty] | _
[13 empty] | 0 | [6 empty] | _
[5 empty] | 7 | SP | 712341559 | Provedení povlakové krytiny střech do 10° pásy NAIP přitavením v plné ploše |  | m2 | 105.1758 |  | 105.1758 |  | 0 | 0.00088 | 0.092555 |  | 0 | 21 | 0 | 0 |  | ÚRS 2015-I | 1
[7 empty] | Plný popis: | Provedení povlakové krytiny střech plochých do 10 st. pásy přitavením NAIP v plné ploše | [11 empty] | _
_
[7 empty] | Výkaz výměr: | svislá i vodorovná plocha atiky |  |  |  |  | 0 | [6 empty] | _
[8 empty] | 94,075*1,118 |  |  |  |  | 105.1758 | [6 empty] | _
[5 empty] | 8 | H | 62832132.RB | Natavovací asfaltový izolační pás vrchní (NAIPV-A) - plošná hmotnost = 5460 g/m2, tloušťka = 4 mm, nosná vložka = polyesterové rouno 180 g/m2 |  | m2 | 105.176 |  | 105.176 |  | 0 | 0.00388 | 0.40808 |  | 0 | 21 | 0 | 0 |  | odvozeno od cenové soustavy ÚRS 2015-I | 1
[7 empty] | Plný popis: | [12 empty] | _
_
_
[8 empty] | A_DET_20: Atika nástavby objektu | [6 empty] | 0 |  | 0.59794 |  | 0 | _ | 0 | 0 |  |  | 8
[5 empty] | 1 | SP | 629995101 | Očištění vnějších ploch tlakovou vodou |  | m2 | 9.2007 |  | 9.2007 |  | 0 |  | 0 |  | 0 | 21 | 0 | 0 |  | ÚRS 2015-I | 1
[7 empty] | Plný popis: | Očištění vnějších ploch tlakovou vodou omytím | [11 empty] | _
_
[7 empty] | Výkaz výměr: | délka * průměrná výška |  |  |  |  | 0 | [6 empty] | _
[8 empty] | 63,453*0,145 |  |  |  |  | 9.2007 | [6 empty] | _
[13 empty] | 0 | [6 empty] | _
[5 empty] | 2 | SP | 622221031.RB2 | Vyspravení prasklin |  | m2 | 9.201 |  | 9.201 |  | 0 | 0.00944 | 0.086857 |  | 0 | 21 | 0 | 0 |  | odvozeno od cenové soustavy ÚRS 2015-I | 1
[7 empty] | Plný popis: | [12 empty] | _
_
[5 empty] | 3 | SP | 622221031.RB | Minerální, lepící a armovací hmota s třídou nasákavosti W2, třída hořlavosti A1, - maximální faktor difuzní odporu vodních par = 27, + armovací tkanina / podrobně viz kniha skladeb |  | m2 | 9.201 |  | 9.201 |  | 0 | 0.00944 | 0.086857 |  | 0 | 21 | 0 | 0 |  | odvozeno od cenové soustavy ÚRS 2015-I | 1
[7 empty] | Plný popis: | [12 empty] | _
_
[5 empty] | 4 | SP | 622221011 | Montáž zateplení vnějších stěn z minerální vlny s podélnou orientací vláken tl do 80 mm |  | m2 | 9.201 |  | 9.201 |  | 0 | 0.00931 | 0.085661 |  | 0 | 21 | 0 | 0 |  | ÚRS 2015-I | 1
[7 empty] | Plný popis: | Montáž kontaktního zateplení z desek z minerální vlny s podélnou orientací vláken na vnější stěny, tloušťky desek přes 40 do 80 mm | [11 empty] | _
_
[5 empty] | 5 | H | 63151519.RB | Deska minerální izolační tl. 50 mm - lambda = 0,038, třída hořlavosti A1 nebo A2 |  | m2 | 9.201 |  | 9.201 |  | 0 | 0.0075 | 0.069007 |  | 0 | 21 | 0 | 0 |  | odvozeno od cenové soustavy ÚRS 2015-I | 1
[7 empty] | Plný popis: | [12 empty] | _
_
[5 empty] | 6 | H | 62833158.RB3 | D+M Ztužující asfaltový pás |  | m2 | 19.2263 |  | 19.2263 |  | 0 | 0.0045 | 0.086518 |  | 0 | 21 | 0 | 0 |  | odvozeno od cenové soustavy ÚRS 2015-I | 1
[7 empty] | Plný popis: | [12 empty] | _
_
[7 empty] | Výkaz výměr: | 63,453*0,303 |  |  |  |  | 19.2263 | [6 empty] | _
[13 empty] | 0 | [6 empty] | _
[5 empty] | 7 | SP | 712341559 | Provedení povlakové krytiny střech do 10° pásy NAIP přitavením v plné ploše |  | m2 | 38.4525 |  | 38.4525 |  | 0 | 0.00088 | 0.033838 |  | 0 | 21 | 0 | 0 |  | ÚRS 2015-I | 1
[7 empty] | Plný popis: | Provedení povlakové krytiny střech plochých do 10 st. pásy přitavením NAIP v plné ploše | [11 empty] | _
_
[7 empty] | Výkaz výměr: | 63,453*0,606 |  |  |  |  | 38.4525 | [6 empty] | _
[13 empty] | 0 | [6 empty] | _
[5 empty] | 8 | H | 62832132.RB | Natavovací asfaltový izolační pás vrchní (NAIPV-A) - plošná hmotnost = 5460 g/m2, tloušťka = 4 mm, nosná vložka = polyesterové rouno 180 g/m2 |  | m2 | 38.453 |  | 38.453 |  | 0 | 0.00388 | 0.1492 |  | 0 | 21 | 0 | 0 |  | odvozeno od cenové soustavy ÚRS 2015-I | 1
[7 empty] | Plný popis: | [12 empty] | _
_
_
[8 empty] | A_DET_22: Návaznost střešního pláště pod přístavkem nástavby na obvodu stěny "A" | [6 empty] | 0 |  | 0.26868 |  | 0 | _ | 0 | 0 |  |  | 3
[5 empty] | 1 | SP | 712341559 | Provedení povlakové krytiny střech do 10° pásy NAIP přitavením v plné ploše |  | m2 | 34.5683 |  | 34.5683 |  | 0 | 0.00088 | 0.03042 |  | 0 | 21 | 0 | 0 |  | ÚRS 2015-I | 1
[7 empty] | Plný popis: | Provedení povlakové krytiny střech plochých do 10 st. pásy přitavením NAIP v plné ploše | [11 empty] | _
_
[7 empty] | Výkaz výměr: | délka*průměrná výška |  |  |  |  | 0 | [6 empty] | _
[8 empty] | (53,153+42,87)*0,36 |  |  |  |  | 34.5683 | [6 empty] | _
[13 empty] | 0 | [6 empty] | _
[5 empty] | 2 | H | 62832132.RB | Natavovací asfaltový izolační pás vrchní (NAIPV-A) - plošná hmotnost = 5460 g/m2, tloušťka = 4 mm, nosná vložka = polyesterové rouno 180 g/m2 |  | m2 | 34.568 |  | 34.568 |  | 0 | 0.00388 | 0.13412 |  | 0 | 21 | 0 | 0 |  | odvozeno od cenové soustavy ÚRS 2015-I | 1
[7 empty] | Plný popis: | [12 empty] | _
_
[5 empty] | 3 | H | 62833158.RB3 | D+M Ztužující asfaltový pás |  | m2 | 23.1415 |  | 23.1415 |  | 0 | 0.0045 | 0.10414 |  | 0 | 21 | 0 | 0 |  | odvozeno od cenové soustavy ÚRS 2015-I | 1
[7 empty] | Plný popis: | [12 empty] | _
_
[7 empty] | Výkaz výměr: | (53,153+42,87)*0,241 |  |  |  |  | 23.1415 | [6 empty] | _
[13 empty] | 0 | [6 empty] | _
_
[8 empty] | A_DET_27: Vysoká atika objektu "A" | [6 empty] | 0 |  | 1.4291 |  | 0 | _ | 0 | 0 |  |  | 8
[5 empty] | 1 | SP | 629995101 | Očištění vnějších ploch tlakovou vodou |  | m2 | 32.196 |  | 32.196 |  | 0 |  | 0 |  | 0 | 21 | 0 | 0 |  | ÚRS 2015-I | 1
[7 empty] | Plný popis: | Očištění vnějších ploch tlakovou vodou omytím | [11 empty] | _
_
[7 empty] | Výkaz výměr: | délka * průměrná výška |  |  |  |  | 0 | [6 empty] | _
[8 empty] | 48,415*0,665 |  |  |  |  | 32.196 | [6 empty] | _
[13 empty] | 0 | [6 empty] | _
[5 empty] | 2 | SP | 622221031.RB2 | Vyspravení prasklin |  | m2 | 32.196 |  | 32.196 |  | 0 | 0.00944 | 0.30393 |  | 0 | 21 | 0 | 0 |  | odvozeno od cenové soustavy ÚRS 2015-I | 1
[7 empty] | Plný popis: | [12 empty] | _
_
[5 empty] | 3 | SP | 622221031.RB | Minerální, lepící a armovací hmota s třídou nasákavosti W2, třída hořlavosti A1, - maximální faktor difuzní odporu vodních par = 27, + armovací tkanina / podrobně viz kniha skladeb |  | m2 | 32.196 |  | 32.196 |  | 0 | 0.00944 | 0.30393 |  | 0 | 21 | 0 | 0 |  | odvozeno od cenové soustavy ÚRS 2015-I | 1
[7 empty] | Plný popis: | [12 empty] | _
_
[5 empty] | 4 | SP | 622221011 | Montáž zateplení vnějších stěn z minerální vlny s podélnou orientací vláken tl do 80 mm |  | m2 | 32.196 |  | 32.196 |  | 0 | 0.00931 | 0.29974 |  | 0 | 21 | 0 | 0 |  | ÚRS 2015-I | 1
[7 empty] | Plný popis: | Montáž kontaktního zateplení z desek z minerální vlny s podélnou orientací vláken na vnější stěny, tloušťky desek přes 40 do 80 mm | [11 empty] | _
_
[5 empty] | 5 | H | 63151519.RB | Deska minerální izolační tl. 50 mm - lambda = 0,038, třída hořlavosti A1 nebo A2 |  | m2 | 32.196 |  | 32.196 |  | 0 | 0.0075 | 0.24147 |  | 0 | 21 | 0 | 0 |  | odvozeno od cenové soustavy ÚRS 2015-I | 1
[7 empty] | Plný popis: | [12 empty] | _
_
[5 empty] | 6 | H | 62833158.RB3 | D+M Ztužující asfaltový pás |  | m2 | 25.7568 |  | 25.7568 |  | 0 | 0.0045 | 0.11591 |  | 0 | 21 | 0 | 0 |  | odvozeno od cenové soustavy ÚRS 2015-I | 1
[7 empty] | Plný popis: | [12 empty] | _
_
[7 empty] | Výkaz výměr: | 48,415*0,532 |  |  |  |  | 25.7568 | [6 empty] | _
[13 empty] | 0 | [6 empty] | _
[5 empty] | 7 | SP | 712341559 | Provedení povlakové krytiny střech do 10° pásy NAIP přitavením v plné ploše |  | m2 | 34.4715 |  | 34.4715 |  | 0 | 0.00088 | 0.030335 |  | 0 | 21 | 0 | 0 |  | ÚRS 2015-I | 1
[7 empty] | Plný popis: | Provedení povlakové krytiny střech plochých do 10 st. pásy přitavením NAIP v plné ploše | [11 empty] | _
_
[7 empty] | Výkaz výměr: | 48,415*0,712 |  |  |  |  | 34.4715 | [6 empty] | _
[13 empty] | 0 | [6 empty] | _
[5 empty] | 8 | H | 62832132.RB | Natavovací asfaltový izolační pás vrchní (NAIPV-A) - plošná hmotnost = 5460 g/m2, tloušťka = 4 mm, nosná vložka = polyesterové rouno 180 g/m2 |  | m2 | 34.471 |  | 34.471 |  | 0 | 0.00388 | 0.13375 |  | 0 | 21 | 0 | 0 |  | odvozeno od cenové soustavy ÚRS 2015-I | 1
[7 empty] | Plný popis: | [12 empty] | _
_
_
[8 empty] | A_DET_28: Sokl pro anglický dvorek | [6 empty] | 0 |  | 1.7255 |  | 0 | _ | 0 | 0 |  |  | 9
[5 empty] | 1 | SP | 711142559 | Provedení izolace proti zemní vlhkosti pásy přitavením svislé NAIP |  | m2 | 45.087 | 0 | 45.087 |  | 0 | 0.0004 | 0.018035 |  | 0 | 21 | 0 | 0 |  | ÚRS 2015-I | 1
[7 empty] | Plný popis: | Provedení izolace proti zemní vlhkosti pásy přitavením NAIP na ploše svislé S | [11 empty] | _
_
[5 empty] | 2 | H | 62832134.RB | Natavovací asfaltový izolační pás podkladní |  | m2 | 45.087 | 0 | 45.087 |  | 0 | 0.00388 | 0.17494 |  | 0 | 21 | 0 | 0 |  | odvozeno od cenové soustavy ÚRS 2015-I | 1
[7 empty] | Plný popis: | [12 empty] | _
_
[5 empty] | 3 | SP | 711113117.RB1 | Izolace proti zemní vlhkosti - organická stěrka - do výšky 30 cm, nad terén, tl. 8-10 mm |  | m2 | 45.087 | 0 | 45.087 |  | 0 | 0.003 | 0.13526 |  | 0 | 21 | 0 | 0 |  | odvozeno od cenové soustavy ÚRS 2015-I | 1
[7 empty] | Plný popis: | [12 empty] | _
_
[5 empty] | 4 | SP | 622211031 | Montáž kontaktního zateplení vnějších stěn z polystyrénových desek tl do 160 mm |  | m2 | 45.087 | 0 | 45.087 |  | 0 | 0.0085 | 0.38324 |  | 0 | 21 | 0 | 0 |  | ÚRS 2015-I | 1
[7 empty] | Plný popis: | Montáž kontaktního zateplení z polystyrenových desek nebo z kombinovaných desek na vnější stěny, tloušťky desek přes 120 do 160 mm | [11 empty] | _
_
[5 empty] | 5 | H | 28376425.RB | Deska z extrudovaného polystyrénu XPS tl. 160 mm - do výšky 5 cm nad terén |  | m2 | 45.087 | 0 | 45.087 |  | 0 | 0.0048 | 0.21642 |  | 0 | 21 | 0 | 0 |  | odvozeno od cenové soustavy ÚRS 2015-I | 1
[7 empty] | Plný popis: | [12 empty] | _
_
[5 empty] | 6 | SP | 622221031.RB | Minerální, lepící a armovací hmota s třídou nasákavosti W2, třída hořlavosti A1, - maximální faktor difuzní odporu vodních par = 27, + armovací tkanina / podrobně viz kniha skladeb |  | m2 | 45.087 |  | 45.087 |  | 0 | 0.00944 | 0.42562 |  | 0 | 21 | 0 | 0 |  | odvozeno od cenové soustavy ÚRS 2015-I | 1
[7 empty] | Plný popis: | [12 empty] | _
_
[5 empty] | 7 | SP | 622131121.RB | Plněný, pigmentový, organický mezinátěr zajišťující přilnavost omítky |  | m2 | 45.087 |  | 45.087 |  | 0 | 0.00047 | 0.021191 |  | 0 | 21 | 0 | 0 |  | odvozeno od cenové soustavy ÚRS 2015-I | 1
[7 empty] | Plný popis: | [12 empty] | _
_
[5 empty] | 8 | SP | 622521031.RB | Tenkovrstvá silikátová zrnitá omítka tl. 2 - 3,0 mm - zrnitost K=1,5, součinnost vodopropustnosti W3 nízký, faktor difuzního odporu vodních par V1 vysoký |  | m2 | 45.087 |  | 45.087 |  | 0 | 0.00478 | 0.21552 |  | 0 | 21 | 0 | 0 |  | odvozeno od cenové soustavy ÚRS 2015-I | 1
[7 empty] | Plný popis: | [12 empty] | _
_
[5 empty] | 9 | SP | 711113117.RB2 | Izolace proti zemní vlhkosti - organická stěrka - do výšky 10 cm nad terén, tl. 4-5 mm |  | m2 | 45.087 | 0 | 45.087 |  | 0 | 0.003 | 0.13526 |  | 0 | 21 | 0 | 0 |  | odvozeno od cenové soustavy ÚRS 2015-I | 1
[7 empty] | Plný popis: | [12 empty] | _
_
_
[8 empty] | A_DET_29: Sokl v návaznosti na ŽB desku nebo zpevněnou plochu objektu "B" | [6 empty] | 0 |  | 0.20138 |  | 0 | _ | 0 | 0 |  |  | 6
[5 empty] | 1 | SP | 711142559 | Provedení izolace proti zemní vlhkosti pásy přitavením svislé NAIP |  | m2 | 11.4552 | 0 | 11.4552 |  | 0 | 0.0004 | 0.0045821 |  | 0 | 21 | 0 | 0 |  | ÚRS 2015-I | 1
[7 empty] | Plný popis: | Provedení izolace proti zemní vlhkosti pásy přitavením NAIP na ploše svislé S | [11 empty] | _
_
[7 empty] | Výkaz výměr: | 38,184*0,3 |  |  |  |  | 11.4552 | [6 empty] | _
[13 empty] | 0 | [6 empty] | _
[5 empty] | 2 | H | 62832134.RB | Natavovací asfaltový izolační pás podkladní |  | m2 | 11.455 | 0 | 11.455 |  | 0 | 0.00388 | 0.044445 |  | 0 | 21 | 0 | 0 |  | odvozeno od cenové soustavy ÚRS 2015-I | 1
[7 empty] | Plný popis: | [12 empty] | _
_
[5 empty] | 3 | SP | 711113117.RB1 | Izolace proti zemní vlhkosti - organická stěrka - do výšky 30 cm, nad terén, tl. 8-10 mm |  | m2 | 11.455 | 0 | 11.455 |  | 0 | 0.003 | 0.034365 |  | 0 | 21 | 0 | 0 |  | odvozeno od cenové soustavy ÚRS 2015-I | 1
[7 empty] | Plný popis: | [12 empty] | _
_
[5 empty] | 4 | SP | 622211031 | Montáž kontaktního zateplení vnějších stěn z polystyrénových desek tl do 160 mm |  | m2 | 11.455 | 0 | 11.455 |  | 0 | 0.0085 | 0.097367 |  | 0 | 21 | 0 | 0 |  | ÚRS 2015-I | 1
[7 empty] | Plný popis: | Montáž kontaktního zateplení z polystyrenových desek nebo z kombinovaných desek na vnější stěny, tloušťky desek přes 120 do 160 mm | [11 empty] | _
_
[5 empty] | 5 | H | 28376425.RB | Deska z extrudovaného polystyrénu XPS tl. 160 mm - do výšky 5 cm nad terén |  | m2 | 1.9092 | 0 | 1.9092 |  | 0 | 0.0048 | 0.0091642 |  | 0 | 21 | 0 | 0 |  | odvozeno od cenové soustavy ÚRS 2015-I | 1
[7 empty] | Plný popis: | [12 empty] | _
_
[7 empty] | Výkaz výměr: | 38,184*0,05 |  |  |  |  | 1.9092 | [6 empty] | _
[13 empty] | 0 | [6 empty] | _
[5 empty] | 6 | SP | 711113117.RB2 | Izolace proti zemní vlhkosti - organická stěrka - do výšky 10 cm nad terén, tl. 4-5 mm |  | m2 | 3.8184 | 0 | 3.8184 |  | 0 | 0.003 | 0.011455 |  | 0 | 21 | 0 | 0 |  | odvozeno od cenové soustavy ÚRS 2015-I | 1
[7 empty] | Plný popis: | [12 empty] | _
_
[7 empty] | Výkaz výměr: | 38,184*0,1 |  |  |  |  | 3.8184 | [6 empty] | _
[13 empty] | 0 | [6 empty] | _
_
[8 empty] | A_DET_30: Sokl v návaznosti na terén bez okapového chodníčku "B" | [6 empty] | 0 |  | 1.63 |  | 0 | _ | 0 | 0 |  |  | 12
[5 empty] | 1 | SP | 711142559 | Provedení izolace proti zemní vlhkosti pásy přitavením svislé NAIP |  | m2 | 61.7136 | 0 | 61.7136 |  | 0 | 0.0004 | 0.024685 |  | 0 | 21 | 0 | 0 |  | ÚRS 2015-I | 1
[7 empty] | Plný popis: | Provedení izolace proti zemní vlhkosti pásy přitavením NAIP na ploše svislé S | [11 empty] | _
_
[7 empty] | Výkaz výměr: | 102,856*0,6 |  |  |  |  | 61.7136 | [6 empty] | _
[13 empty] | 0 | [6 empty] | _
[5 empty] | 2 | H | 62832134.RB | Natavovací asfaltový izolační pás podkladní |  | m2 | 61.714 | 0 | 61.714 |  | 0 | 0.00388 | 0.23945 |  | 0 | 21 | 0 | 0 |  | odvozeno od cenové soustavy ÚRS 2015-I | 1
[7 empty] | Plný popis: | [12 empty] | _
_
[5 empty] | 3 | SP | 711113117.RB1 | Izolace proti zemní vlhkosti - organická stěrka - do výšky 30 cm, nad terén, tl. 8-10 mm |  | m2 | 61.714 | 0 | 61.714 |  | 0 | 0.003 | 0.18514 |  | 0 | 21 | 0 | 0 |  | odvozeno od cenové soustavy ÚRS 2015-I | 1
[7 empty] | Plný popis: | [12 empty] | _
_
[5 empty] | 4 | SP | 622211031 | Montáž kontaktního zateplení vnějších stěn z polystyrénových desek tl do 160 mm - včetně minerální armovací hmoty, sklovláknité armovací tkaniny |  | m2 | 61.714 | 0 | 61.714 |  | 0 | 0.0085 | 0.52457 |  | 0 | 21 | 0 | 0 |  | ÚRS 2015-I | 1
[7 empty] | Plný popis: | Montáž kontaktního zateplení z polystyrenových desek nebo z kombinovaných desek na vnější stěny, tloušťky desek přes 120 do 160 mm | [11 empty] | _
_
[5 empty] | 5 | H | 28376425.RB | Deska z extrudovaného polystyrénu XPS tl. 160 mm - do výšky 5 cm nad terén |  | m2 | 61.714 | 0 | 61.714 |  | 0 | 0.0048 | 0.29623 |  | 0 | 21 | 0 | 0 |  | odvozeno od cenové soustavy ÚRS 2015-I | 1
[7 empty] | Plný popis: | [12 empty] | _
_
[5 empty] | 6 | SP | 622131121.RB | Plněný, pigmentový, organický mezinátěr zajišťující přilnavost omítky |  | m2 | 41.1424 | 0 | 41.1424 |  | 0 | 0.00047 | 0.019337 |  | 0 | 21 | 0 | 0 |  | odvozeno od cenové soustavy ÚRS 2015-I | 1
[7 empty] | Plný popis: | [12 empty] | _
_
[7 empty] | Výkaz výměr: | 102,856*0,4 |  |  |  |  | 41.1424 | [6 empty] | _
[13 empty] | 0 | [6 empty] | _
[5 empty] | 7 | SP | 622521031.RB. | Tenkovrstvá silikátová zrnitá omítka tl. 2 - 3,0 mm |  | m2 | 41.142 | 0 | 41.142 |  | 0 | 0.00478 | 0.19666 |  | 0 | 21 | 0 | 0 |  | odvozeno od cenové soustavy ÚRS 2015-I | 1
[7 empty] | Plný popis: | [12 empty] | _
_
[5 empty] | 8 | SP | 711113117.RB2 | Izolace proti zemní vlhkosti - organická stěrka - do výšky 10 cm nad terén, tl. 4-5 mm |  | m2 | 41.1424 | 0 | 41.1424 |  | 0 | 0.003 | 0.12343 |  | 0 | 21 | 0 | 0 |  | odvozeno od cenové soustavy ÚRS 2015-I | 1
[7 empty] | Plný popis: | [12 empty] | _
_
[7 empty] | Výkaz výměr: | 102,856*0,4 |  |  |  |  | 41.1424 | [6 empty] | _
[13 empty] | 0 | [6 empty] | _
[5 empty] | 9 | SP | 711161531.RB | Izolace fóliemi nopovými pro spodní stavbu s netkanou textílií - výška nopu 8 mm |  | m2 | 38.0567 | 0 | 38.0567 |  | 0 | 0.00054 | 0.020551 |  | 0 | 21 | 0 | 0 |  | odvozeno od cenové soustavy ÚRS 2015-I | 1
[7 empty] | Plný popis: | [12 empty] | _
_
[7 empty] | Výkaz výměr: | 102,856*0,37 |  |  |  |  | 38.0567 | [6 empty] | _
[13 empty] | 0 | [6 empty] | _
[5 empty] | 10 | SP | 132301101 | Hloubení rýh š do 600 mm v hornině tř. 4 objemu do 100 m3 - kačírek + rostlý terén |  | m3 | 15.4284 | 0 | 15.4284 |  | 0 |  | 0 |  | 0 | 21 | 0 | 0 |  | ÚRS 2015-I | 1
[7 empty] | Plný popis: | Hloubení zapažených i nezapažených rýh šířky do 600 mm s urovnáním dna do předepsaného profilu a spádu v hornině tř. 4 do 100 m3 | [11 empty] | _
_
[7 empty] | Výkaz výměr: | DET_39;102,856*0,5*0,3 |  |  |  |  | 15.4284 | [6 empty] | _
[13 empty] | 0 | [6 empty] | _
[5 empty] | 11 | SP | 132301109 | Příplatek za lepivost k hloubení rýh š do 600 mm v hornině tř. 4 |  | m3 | 15.428 | 0 | 15.428 |  | 0 |  | 0 |  | 0 | 21 | 0 | 0 |  | ÚRS 2015-I | 1
[7 empty] | Plný popis: | Hloubení zapažených i nezapažených rýh šířky do 600 mm s urovnáním dna do předepsaného profilu a spádu v hornině tř. 4 Příplatek k cenám za lepivost horniny tř. 4 | [11 empty] | _
_
[5 empty] | 12 | SP | 174101101 | Zásyp jam, šachet rýh nebo kolem objektů sypaninou se zhutněním |  | m3 | 15.428 | 0 | 15.428 |  | 0 |  | 0 |  | 0 | 21 | 0 | 0 |  | ÚRS 2015-I | 1
[7 empty] | Plný popis: | Zásyp sypaninou z jakékoliv horniny s uložením výkopku ve vrstvách se zhutněním jam, šachet, rýh nebo kolem objektů v těchto vykopávkách | [11 empty] | _
_
_
_
_
[8 empty] | 1D.1.1.04: Výplně otvorů | [6 empty] | 0 |  | 0 |  | 0 | _ | 0 | 0 |  |  | 25
[8 empty] | 1D.1.1.04.01: Dveře | [6 empty] | 0 |  | 0 |  | 0 | _ | 0 | 0 |  |  | 5
[8 empty] | AD: Dveře | [6 empty] | 0 |  | 0 |  | 0 | _ | 0 | 0 |  |  | 5
[5 empty] | 1 | B | AD_01 | Exteriérové dveře 2380x2980 mm, dvoukřídlé s větracími mřížkami, ocelové dveře dvoukřídlé, plné, - hladké, zárubeń rámová ocelová včetně "kapes" pro závěsy, kování: klika-koule, závorový záměk pro / bezpečnostní vložku FAB, kování ve stejném barevném provedení jako rám dveří, dveře budou v - maximální míře věrnou kopií původních, konkrétní specifikace dveří musí být zkordinována s požadavky | provozovatele transformátorů, stejně tak podmínky vlastní realizace s ohledem na samotný provoz. | ks | 3 | 0 | 3 |  | 0 |  | 0 |  | 0 | 21 | 0 | 0 | provozovatele transformátorů, stejně tak podmínky vlastní realizace s ohledem na samotný provoz. | cenová nabídka | 1
[7 empty] | Plný popis: | [12 empty] | _
_
[5 empty] | 2 | B | AD_02 | Exteriérová vstupní prosklená sestava, dvoukřídlé dveře, min. Ud = 1,7 Wm2/K, rozměr: 1850X1970 mm, - sestava z rámu šířky min. 125 mm, šířka rámu dvoukřídlých dveří min. 65 mm, šířka křídla dveří min. / 80 mm, rámová světlost dveří min. 1850x2150 mm, vstupní dveře musí umožňovat světlé otevření nejméně - 900 mm, zasklení bezpečnostním izolačním kaleným sklem, kování ve stejném barevném provedení jako | rámy sestavy, bezpečnostní kování a zámek, vnější plášť sestavy min. Ud = 1,7 Wm2/K, úprava dveří dle vyhlášky č. 389/2009 sb, rozvinutá délka sestavy 5424 mm. | ks | 1 | 0 | 1 |  | 0 |  | 0 |  | 0 | 21 | 0 | 0 | rámy sestavy, bezpečnostní kování a zámek, vnější plášť sestavy min. Ud = 1,7 Wm2/K, úprava dveří dle vyhlášky č. 389/2009 sb, rozvinutá délka sestavy 5424 mm. | cenová nabídka | 1
[7 empty] | Plný popis: | [12 empty] | _
_
[5 empty] | 3 | B | AD_03 | Exteriérové dveře jednokřídlé, 1075x1970 mm, ocelové dveře, plné, hladké, zárubeň ocelová, včetně - kapes pro závěsy, min. Ud = 1,7 Wm2/K, kování: klika-koule, závorový zámek pro bezpečnostní vložku / FAB, kování ve stejném barevném provedení jako rám dveří, dveře budou v maximální možné míře tvarově - věrnou kopií původních |  | ks | 1 | 0 | 1 |  | 0 |  | 0 |  | 0 | 21 | 0 | 0 |  | cenová nabídka | 1
[7 empty] | Plný popis: | [12 empty] | _
_
[5 empty] | 4 | B | AD_04 | Exteriérové dveře jednokřídlé, 800x1970 mm, min. Ud = 1,7 Wm2/K, šířka rámu min. 65 mm, šířka - krídla dveří min. 80 mm, zasklení bezpečnostním izolačním kaleným sklem, kování ve stejném barevném / provedení jako rámy sestavy, bezpečnostní kování a zámek |  | ks | 1 | 0 | 1 |  | 0 |  | 0 |  | 0 | 21 | 0 | 0 |  | cenová nabídka | 1
[7 empty] | Plný popis: | [12 empty] | _
_
[5 empty] | 5 | B | AD_05 | Exteriérové dveře jednokřídlé, plné, 900x1970 mm, min. Ud = 1,7 Wm2/K, ocelová dveře, zárubeň rámová - ocelová včetně kapes pro závěsy, kování: klika-koule, závorový zámek pro bezpečnostní vložku FAB, / kování ve stejném barevném provedení jako rám dveří, dveře budou v maximální možné míře tvarově - věrnou kopií původních |  | ks | 1 | 0 | 1 |  | 0 |  | 0 |  | 0 | 21 | 0 | 0 |  | cenová nabídka | 1
[7 empty] | Plný popis: | [12 empty] | _
_
_
_
[8 empty] | 1D.1.1.04.02: Okna | [6 empty] | 0 |  | 0 |  | 0 | _ | 0 | 0 |  |  | 20
[8 empty] | AO: Okna | [6 empty] | 0 |  | 0 |  | 0 | _ | 0 | 0 |  |  | 20
[5 empty] | 1 | B | AO_00 | POPISOVÁ POLOŽKA_Technická specifikace výplní, platí pro všechny pokud není uvedeno jinak: profil: - Al. Profil minimálně 3 komory s přerušeným tepelným mostem, barva: stříbrný elox, stavební hloubka: / min. 76 mm, součinitel prostupu celého okna UW = 1,1, ztužení sestav: Musí být dimenzováno dle - rozměru výplní, dle směrnic dodavatele profilů. Zasklení: min. izolační dvojsklo s pokovenou vnitřní | stranou vnitřního izolačního skla, s teplým warm edge distančním rámečkem ? max. 0,04 Wm2K-1 a s meziskelní dutinou vyplněnou směsí vzduchu a argonu, složení např. 4-19-4-4-16-4lowE+ Argon. Ug ? 0,6 Wm-2K-1 nebo takové aby vyhovělo požadavkům ČSN 730540-2:2011 (Z1 2012) na celkový součinitel prostupu tepla UN = UW ? 1,1 Wm-2K-1. Distanční rámeček musí být co nejvíce zapuštěn do zasklívací drážky křídla okna, tak jak to maximálně dovolí technologický postup pro zasklívání (min. 5mm ). Zasklení musí být navrženo tak aby bylo v souladu s ČSN 730530-2 a dle ČSN 730580 byly změny činitele denní osvětlenosti v místnostech v hodnotách setin. Z vnější strany musí být zasklení opatřeno úpravou, která bude dosahovat těchto parametrů: světelná propustnost LT max. 65%, LR ext, int = max 20%. kování: U křídel otevíravých a sklápěcích kování celoobvodové, dva bezpečnostní body proti vypáčení hřibovitého tvaru. Dle typu okna otvíravé (O), otvíravě-sklopné (OS), sklopné (S). Všechna křídla OS musí být vybavena pojistkou proti současnému otevření a sklopení a čtvrtou polohou kliky – odtěsněno. Současně musí být všechna křídla O a OS vybavena zvedačem okenního křídla. Všechna okna musí mít kování oken doplněno samoseřiditelným bezpečnostním uzavíracím bodem v rohu křídla okna pod klikou. těsnění funkční spáry: Dvoustupňové v podobě vnější paropropustné a vnitřní parotěsnící zábranou. kotvení a těsnění oken vůči stavebnímu otvoru: Okna budou osazována dle směrnic pro montáž dodavatele profilového systému pro výrobu oken. Kotvení oken musí být provedeno - rámy - ocelo– hliníkovými pozinkovanými rámovými kotvami, případně turbošrouby. kotvy: Budou osazeny krytkami. Kotvení bude prováděno do 200 mm od každého rohu okna a pak každých max. 700 mm. tepelně technické vlastnosti: Provedení oken musí splňovat požadavky ČSN 730540-2:2012 z hlediska kritických povrchových teplot na styku rám okna a ostění. obecné požadavky: Výrobky budou dodány v kompletním provedení v kompletním provedení, tj. včetně všech osazovacích a nastavovacích profilů, těsnícího a kotevního materiálu, výztužných profilů, lištování, tmelení, lemovacích a napojovacích profilů, prahových spojek a prahů. Uchazeč předloží statický výpočet vyztužení nejčastěji se opakujícího okna. |  | 0 | 0 | 0 |  | 0 |  | 0 |  | 0 | 21 | 0 | 0 | stranou vnitřního izolačního skla, s teplým warm edge distančním rámečkem ? max. 0,04 Wm2K-1 a s meziskelní dutinou vyplněnou směsí vzduchu a argonu, složení např. 4-19-4-4-16-4lowE+ Argon. Ug ? 0,6 Wm-2K-1 nebo takové aby vyhovělo požadavkům ČSN 730540-2:2011 (Z1 2012) na celkový součinitel prostupu tepla UN = UW ? 1,1 Wm-2K-1. Distanční rámeček musí být co nejvíce zapuštěn do zasklívací drážky křídla okna, tak jak to maximálně dovolí technologický postup pro zasklívání (min. 5mm ). Zasklení musí být navrženo tak aby bylo v souladu s ČSN 730530-2 a dle ČSN 730580 byly změny činitele denní osvětlenosti v místnostech v hodnotách setin. Z vnější strany musí být zasklení opatřeno úpravou, která bude dosahovat těchto parametrů: světelná propustnost LT max. 65%, LR ext, int = max 20%. kování: U křídel otevíravých a sklápěcích kování celoobvodové, dva bezpečnostní body proti vypáčení hřibovitého tvaru. Dle typu okna otvíravé (O), otvíravě-sklopné (OS), sklopné (S). Všechna křídla OS musí být vybavena pojistkou proti současnému otevření a sklopení a čtvrtou polohou kliky – odtěsněno. Současně musí být všechna křídla O a OS vybavena zvedačem okenního křídla. Všechna okna musí mít kování oken doplněno samoseřiditelným bezpečnostním uzavíracím bodem v rohu křídla okna pod klikou. těsnění funkční spáry: Dvoustupňové v podobě vnější paropropustné a vnitřní parotěsnící zábranou. kotvení a těsnění oken vůči stavebnímu otvoru: Okna budou osazována dle směrnic pro montáž dodavatele profilového systému pro výrobu oken. Kotvení oken musí být provedeno - rámy - ocelo– hliníkovými pozinkovanými rámovými kotvami, případně turbošrouby. kotvy: Budou osazeny krytkami. Kotvení bude prováděno do 200 mm od každého rohu okna a pak každých max. 700 mm. tepelně technické vlastnosti: Provedení oken musí splňovat požadavky ČSN 730540-2:2012 z hlediska kritických povrchových teplot na styku rám okna a ostění. obecné požadavky: Výrobky budou dodány v kompletním provedení v kompletním provedení, tj. včetně všech osazovacích a nastavovacích profilů, těsnícího a kotevního materiálu, výztužných profilů, lištování, tmelení, lemovacích a napojovacích profilů, prahových spojek a prahů. Uchazeč předloží statický výpočet vyztužení nejčastěji se opakujícího okna. | cenová nabídka | 1
[7 empty] | Plný popis: | [12 empty] | _
_
[5 empty] | 2 | B | AO_01 | Okno 2775x1890 mm, šířka rámu min. 120 mm ze tří stran (ostění, nadpraží), šířka rámu min. 65 mm - spodní strana (parapet), okno bude osazeno na podkladovou lištu výšky min. 30 mm, kování ve stejném / barevném provedení jako rám okna, umístění kliky ve spodní třetině, vnitřní parapet postformingová - deska profil PN 100 tl. 17 mm, hloubky 200 mm |  | ks | 102 | 0 | 102 |  | 0 |  | 0 |  | 0 | 21 | 0 | 0 |  | cenová nabídka | 1
[7 empty] | Plný popis: | [12 empty] | _
_
[5 empty] | 3 | B | AO_02 | Okno 2900x1890 mm, šířka rámu min. 120 mm ze tří stran (ostění, nadpraží), šířka rámu min. 65 mm - spodní strana (parapet), okno bude osazeno na podkladovou lištu výšky min. 30 mm, kování ve stejném / barevném provedení jako rám okna, umístění kliky ve spodní třetině, vnitřní parapet postformingová - deska profil PN 100 tl. 17 mm, hloubky 200 mm |  | ks | 12 | 0 | 12 |  | 0 |  | 0 |  | 0 | 21 | 0 | 0 |  | cenová nabídka | 1
[7 empty] | Plný popis: | [12 empty] | _
_
[5 empty] | 4 | B | AO_03 | Okno 2835x1890 mm, šířka rámu min. 120 mm ze tří stran (ostění, nadpraží), šířka rámu min. 65 mm - spodní strana (parapet), okno bude osazeno na podkladovou lištu výšky min. 30 mm, kování ve stejném / barevném provedení jako rám okna, umístění kliky ve spodní třetině, vnitřní parapet postformingová - deska profil PN 100 tl. 17 mm, hloubky 200 mm |  | ks | 24 | 0 | 24 |  | 0 |  | 0 |  | 0 | 21 | 0 | 0 |  | cenová nabídka | 1
[7 empty] | Plný popis: | [12 empty] | _
_
[5 empty] | 5 | B | AO_04 | Okno 4215x1890 mm, šířka rámu min. 120 mm ze tří stran (ostění, nadpraží), šířka rámu min. 65 mm - spodní strana (parapet), okno bude osazeno na podkladovou lištu výšky min. 30 mm, kování ve stejném / barevném provedení jako rám okna, umístění kliky ve spodní třetině, vnitřní parapet postformingová - deska profil PN 100 tl. 17 mm, hloubky 200 mm |  | ks | 24 | 0 | 24 |  | 0 |  | 0 |  | 0 | 21 | 0 | 0 |  | cenová nabídka | 1
[7 empty] | Plný popis: | [12 empty] | _
_
[5 empty] | 6 | B | AO_05 | Okno 2915x1890 mm, šířka rámu min. 120 mm ze tří stran (ostění, nadpraží), šířka rámu min. 65 mm - spodní strana (parapet), okno bude osazeno na podkladovou lištu výšky min. 30 mm, kování ve stejném / barevném provedení jako rám okna, umístění kliky ve spodní třetině, vnitřní parapet postformingová - deska profil PN 100 tl. 17 mm, hloubky 200 mm |  | ks | 6 | 0 | 6 |  | 0 |  | 0 |  | 0 | 21 | 0 | 0 |  | cenová nabídka | 1
[7 empty] | Plný popis: | [12 empty] | _
_
[5 empty] | 7 | B | AO_06 | Okno 1380x1890 mm, šířka rámu min. 120 mm ze tří stran (ostění, nadpraží), šířka rámu min. 65 mm - spodní strana (parapet), okno bude osazeno na podkladovou lištu výšky min. 30 mm, kování ve stejném / barevném provedení jako rám okna, umístění kliky ve spodní třetině, vnitřní parapet postformingová - deska profil PN 100 tl. 17 mm, hloubky 200 mm |  | ks | 24 | 0 | 24 |  | 0 |  | 0 |  | 0 | 21 | 0 | 0 |  | cenová nabídka | 1
[7 empty] | Plný popis: | [12 empty] | _
_
[5 empty] | 8 | B | AO_07 | Okno 4265x1800 mm, šířka rámu min. 120 mm ze tří stran (ostění, nadpraží), šířka rámu min. 65 mm - spodní strana (parapet), okno bude osazeno na podkladovou lištu výšky min. 30 mm, kování ve stejném / barevném provedení jako rám okna, umístění kliky ve spodní třetině, vnitřní parapet postformingová - deska profil PN 100 tl. 17 mm, hloubky 200 mm |  | ks | 2 | 0 | 2 |  | 0 |  | 0 |  | 0 | 21 | 0 | 0 |  | cenová nabídka | 1
[7 empty] | Plný popis: | [12 empty] | _
_
[5 empty] | 9 | B | AO_08 | Okno 7050x1800 mm, šířka rámu min. 120 mm ze tří stran (ostění, nadpraží), šířka rámu min. 65 mm - spodní strana (parapet), okno bude osazeno na podkladovou lištu výšky min. 30 mm, kování ve stejném / barevném provedení jako rám okna, umístění kliky ve spodní třetině, vnitřní parapet postformingová - deska profil PN 100 tl. 17 mm, hloubky 200 mm |  | ks | 2 | 0 | 2 |  | 0 |  | 0 |  | 0 | 21 | 0 | 0 |  | cenová nabídka | 1
[7 empty] | Plný popis: | [12 empty] | _
_
[5 empty] | 10 | B | AO_09 | Okno 1300x20130 mm, šířka rámu min. 120 mm ze tří stran (ostění, nadpraží), šířka rámu min. 65 mm - spodní strana (parapet), okno bude osazeno na podkladovou lištu výšky min. 30 mm, kování ve stejném / barevném provedení jako rám okna, vnitřní parapet postformingová deska profil PN 100 tl. 17 mm, - hloubky 100 mm, členění okna, tak aby bylo zajištěno společně s okny AO_10 a AO_18, 2m2 otevíravé | plochy v nejvyšším možném místě (odvětrání CHUK) chráněné únikové cesty, otevírání okna bude napojeno na EPS | ks | 2 | 0 | 2 |  | 0 |  | 0 |  | 0 | 21 | 0 | 0 | plochy v nejvyšším možném místě (odvětrání CHUK) chráněné únikové cesty, otevírání okna bude napojeno na EPS | cenová nabídka | 1
[7 empty] | Plný popis: | [12 empty] | _
_
[5 empty] | 11 | B | AO_10 | Okno 1300x1960 mm, šířka rámu min. 120 mm ze tří stran (ostění, nadpraží), šířka rámu min. 65 mm - spodní strana (parapet), okno bude osazeno na podkladovou lištu výšky min. 30 mm, kování ve stejném / barevném provedení jako rám okna, vnitřní parapet postformingová deska profil PN 100 tl. 17 mm, - hloubky 100 mm, členění okna, tak aby bylo zajištěno společně s okny AO_10 a AO_18, 2m2 otevíravé | plochy v nejvyšším možném místě (odvětrání CHUK) chráněné únikové cesty, otevírání okna bude napojeno na EPS, min. světlost dveří jako stávajcí dveře, kování dveře madlo (interiér), koule (exteriér), dveře musí být vždy použitelné pro evakuaci osob, velikost dveří, tak aby byly zajištěny 2 m2 v nejnižštím možné místě (odvětrání CHUK), dveře budou napojeny na stávající EPS, úprava dveří dle vyhlášky č. 389/2009 sv. | ks | 1 | 0 | 1 |  | 0 |  | 0 |  | 0 | 21 | 0 | 0 | plochy v nejvyšším možném místě (odvětrání CHUK) chráněné únikové cesty, otevírání okna bude napojeno na EPS, min. světlost dveří jako stávajcí dveře, kování dveře madlo (interiér), koule (exteriér), dveře musí být vždy použitelné pro evakuaci osob, velikost dveří, tak aby byly zajištěny 2 m2 v nejnižštím možné místě (odvětrání CHUK), dveře budou napojeny na stávající EPS, úprava dveří dle vyhlášky č. 389/2009 sv. | cenová nabídka | 1
[7 empty] | Plný popis: | [12 empty] | _
_
[5 empty] | 12 | B | AO_11 | Okno 7820x780 mm, šířka rámu min. 65 mm spodní strana (parapet), okno bude osazeno na podkladovou - lištu výšky min. 30 mm, kování ve stejném barevném provedení jako rám okna, umístění kliky ve spodní / třetině, vnitřní parapet postformingová deska profil PN 100 tl. 17 mm, hloubky 245 mm |  | ks | 1 | 0 | 1 |  | 0 |  | 0 |  | 0 | 21 | 0 | 0 |  | cenová nabídka | 1
[7 empty] | Plný popis: | [12 empty] | _
_
[5 empty] | 13 | B | AO_12 | Okno 1350x1800 mm, šířka rámu min. 120 mm ze tří stran (ostění, nadpraží), šířka rámu min. 65 mm - spodní strana (parapet), okno bude osazeno na podkladovou lištu výšky min. 30 mm, kování ve stejném / barevném provedení jako rám okna, umístění kliky ve spodní třetině, vnitřní parapet postformingová - deska profil PN 100 tl. 17 mm, hloubky 245 mm |  | ks | 3 | 0 | 3 |  | 0 |  | 0 |  | 0 | 21 | 0 | 0 |  | cenová nabídka | 1
[7 empty] | Plný popis: | [12 empty] | _
_
[5 empty] | 14 | B | AO_13 | Okno 3890x1800 mm, šířka rámu min. 120 mm ze tří stran (ostění, nadpraží), šířka rámu min. 65 mm - spodní strana (parapet), okno bude osazeno na podkladovou lištu výšky min. 30 mm, kování ve stejném / barevném provedení jako rám okna, umístění kliky ve spodní třetině, vnitřní parapet postformingová - deska profil PN 100 tl. 17 mm, hloubky 245 mm |  | ks | 1 | 0 | 1 |  | 0 |  | 0 |  | 0 | 21 | 0 | 0 |  | cenová nabídka | 1
[7 empty] | Plný popis: | [12 empty] | _
_
[5 empty] | 15 | B | AO_14 | Okno 1200x500 mm, šířka rámu min. 120 mm ze tří stran (ostění, nadpraží), šířka rámu min. 65 mm - spodní strana (parapet), okno bude osazeno na podkladovou lištu výšky min. 30 mm, kování ve stejném / barevném provedení jako rám okna, umístění kliky ve spodní třetině, vnitřní parapet postformingová - deska profil PN 100 tl. 17 mm, hloubky 245 mm, okno bude vybaveno pákovým ovladačem z nerez oceli, | pro otevírání oken, která jsou umístěna příliš vysoko, min. Uw =1,4 | ks | 1 | 0 | 1 |  | 0 |  | 0 |  | 0 | 21 | 0 | 0 | pro otevírání oken, která jsou umístěna příliš vysoko, min. Uw =1,4 | cenová nabídka | 1
[7 empty] | Plný popis: | [12 empty] | _
_
[5 empty] | 16 | B | AO_15 | Okno 2735x1800 mm, šířka rámu min. 120 mm ze tří stran (ostění, nadpraží), šířka rámu min. 65 mm - spodní strana (parapet), okno bude osazeno na podkladovou lištu výšky min. 30 mm, kování ve stejném / barevném provedení jako rám okna, umístění kliky ve spodní třetině, vnitřní parapet postformingová - deska profil PN 100 tl. 17 mm, hloubky 80 mm, okno bude vybaveno pákovým ovladačem z nerez oceli, | pro otevírání oken, která jsou umístěna příliš vysoko | ks | 2 | 0 | 2 |  | 0 |  | 0 |  | 0 | 21 | 0 | 0 | pro otevírání oken, která jsou umístěna příliš vysoko | cenová nabídka | 1
[7 empty] | Plný popis: | [12 empty] | _
_
[5 empty] | 17 | B | AO_16 | Okno 5685x1800 mm, šířka rámu min. 120 mm ze tří stran (ostění, nadpraží), šířka rámu min. 65 mm - spodní strana (parapet), okno bude osazeno na podkladovou lištu výšky min. 30 mm, kování ve stejném / barevném provedení jako rám okna, umístění kliky ve spodní třetině, vnitřní parapet postformingová - deska profil PN 100 tl. 17 mm, hloubky 80 mm, okno bude vybaveno pákovým ovladačem z nerez oceli, | pro otevírání oken, která jsou umístěna příliš vysoko | ks | 1 | 0 | 1 |  | 0 |  | 0 |  | 0 | 21 | 0 | 0 | pro otevírání oken, která jsou umístěna příliš vysoko | cenová nabídka | 1
[7 empty] | Plný popis: | [12 empty] | _
_
[5 empty] | 18 | B | AO_17 | Okno 2775x1890 mm, šířka rámu min. 120 mm ze tří stran (ostění, nadpraží), šířka rámu min. 65 mm - spodní strana (parapet), okno bude osazeno na podkladovou lištu výšky min. 30 mm, kování ve stejném / barevném provedení jako rám okna, umístění kliky ve spodní třetině, vnitřní parapet postformingová - deska profil PN 100 tl. 17 mm, hloubky 200 mm |  | ks | 4 | 0 | 4 |  | 0 |  | 0 |  | 0 | 21 | 0 | 0 |  | cenová nabídka | 1
[7 empty] | Plný popis: | [12 empty] | _
_
[5 empty] | 19 | B | AO_18 | Okno 1300x20130 mm, šířka rámu min. 120 mm ze tří stran (ostění, nadpraží), šířka rámu min. 65 mm - spodní strana (parapet), okno bude osazeno na podkladovou lištu výšky min. 30 mm, kování ve stejném / barevném provedení jako rám okna, vnitřní parapet postformingová deska profil PN 100 tl. 17 mm, - hloubky 100 mm, členění okna, tak aby bylo zajištěno společně s okny AO_10 a AO_18, 2m2 otevíravé | plochy v nejvyšším možném místě (odvětrání CHUK) chráněné únikové cesty, otevírání okna bude napojeno na EPS | ks | 1 | 0 | 1 |  | 0 |  | 0 |  | 0 | 21 | 0 | 0 | plochy v nejvyšším možném místě (odvětrání CHUK) chráněné únikové cesty, otevírání okna bude napojeno na EPS | cenová nabídka | 1
[7 empty] | Plný popis: | [12 empty] | _
_
[5 empty] | 20 | B | AO_PK | Příplatek za kalení skla |  | m2 | 975.328 | 0 | 975.328 |  | 0 |  | 0 |  | 0 | 21 | 0 | 0 |  | cenová nabídka | 1
[7 empty] | Plný popis: | [12 empty] | _
_
[7 empty] | Výkaz výměr: | kaleny jsou skla oken které jsou na straně: J,V,Z |  |  |  |  | 0 | [6 empty] | _
[8 empty] | AO_01;2,775*1,89*102 |  |  |  |  | 534.9645 | [6 empty] | _
[8 empty] | AO_02;2,9*1,89*6 |  |  |  |  | 32.886 | [6 empty] | _
[8 empty] | AO_03;2,835*1,89*12 |  |  |  |  | 64.2978 | [6 empty] | _
[8 empty] | AO_04;4,215*1,89*12 |  |  |  |  | 95.5962 | [6 empty] | _
[8 empty] | AO_05;2,915*1,89*6 |  |  |  |  | 33.0561 | [6 empty] | _
[8 empty] | AO_06;1,38*1,89*12 |  |  |  |  | 31.2984 | [6 empty] | _
[8 empty] | AO_07;4,265*1,8*2 |  |  |  |  | 15.354 | [6 empty] | _
[8 empty] | AO_08;7,05*1,8*2 |  |  |  |  | 25.38 | [6 empty] | _
[8 empty] | AO_09;1,3*20,130*3 |  |  |  |  | 78.507 | [6 empty] | _
[8 empty] | AO_10;1,3*1,96*1 |  |  |  |  | 2.548 | [6 empty] | _
[8 empty] | AO_12;1,35*1,8*3 |  |  |  |  | 7.29 | [6 empty] | _
[8 empty] | AO_13;3,89*1,8*1 |  |  |  |  | 7.002 | [6 empty] | _
[8 empty] | AO_17;2,775*1,89*4 |  |  |  |  | 20.979 | [6 empty] | _
[8 empty] | AO_18;1,3*20,130*1 |  |  |  |  | 26.169 | [6 empty] | _
[13 empty] | 0 | [6 empty] | _
_
_
_
[8 empty] | 1D.1.1.05: Výrobky | [6 empty] | 0 |  | 1.028 |  | 0 | _ | 0 | 0 |  |  | 224
[8 empty] | 1D.1.1.05.01: Klempířské výrobky | [6 empty] | 0 |  | 0 |  | 0 | _ | 0 | 0 |  |  | 8
[8 empty] | 1D.1.1.05.01.01: Klempířské výrobky | [6 empty] | 0 |  | 0 |  | 0 | _ | 0 | 0 |  |  | 8
[5 empty] | 1 | B | 1D.1.1.05.01.01_001 | AK_01_Oplechování atiky - atikový plech z eloxovaného hliníkového plechu tl. min. 1 mm, barva: - stříbrná, rozvinutá šířka 590 mm. Rozměr je nutné ověřit před realizaci / stavby. Vzorek povrchové úpravy včetně barevnosti bude předložen AD k odsouhlasení před zahájením - výroby. | včetně dřevěného hranolu pod oplechování | bm | 157.5 | 0 | 157.5 |  | 0 |  | 0 |  | 0 | 21 | 0 | 0 | včetně dřevěného hranolu pod oplechování | odvozeno od cenové soustavy ÚRS 2015-I | 1
[7 empty] | Plný popis: | [12 empty] | _
_
[5 empty] | 2 | B | 1D.1.1.05.01.01_002 | AK_02_Krycí lišta vytažení hydroizolace na svislou konstrukci z eloxovaného hliníkového plechu tl. - min. 1 mm, barva: stříbrná, rozvinutá šíře: 200 mm. Rozměr je nutné ověřit před realizaci / stavby. Vzorek povrchové úpravy včetně barevnosti bude předložen AD k - odsouhlasení před zahájením výroby. |  | bm | 96.023 | 0 | 96.023 |  | 0 |  | 0 |  | 0 | 21 | 0 | 0 |  | odvozeno od cenové soustavy ÚRS 2015-I | 1
[7 empty] | Plný popis: | [12 empty] | _
_
[5 empty] | 3 | B | 1D.1.1.05.01.01_003 | AK_03_Krycí lišta vytažení hydroizolace na svislou konstrukci z eloxovaného hliníkového plechu tl. - min. 1 mm, barva: stříbrná, rozvinutá šíře: 350 mm. RRozměr je nutné ověřit před realizaci / stavby. Vzorek povrchové úpravy včetně barevnosti bude předložen AD k - odsouhlasení před zahájením výroby. |  | bm | 20.2 | 0 | 20.2 |  | 0 |  | 0 |  | 0 | 21 | 0 | 0 |  | odvozeno od cenové soustavy ÚRS 2015-I | 1
[7 empty] | Plný popis: | [12 empty] | _
_
[5 empty] | 4 | B | 1D.1.1.05.01.01_004 | AK_04_Oplechování atiky - atikový plech z elexovaného hliníkového plechu, tl. min. 1 mm, barva: - stříbrná, rozvinutá šíře: 650 mm. Rozměr je nutné ověřit před realizaci / stavby. Vzorek povrchové úpravy včetně barevnosti bude předložen AD k odsouhlasení před zahájením - výroby. | včetně dřevěného hranolu pod oplechování | bm | 28.2 | 0 | 28.2 |  | 0 |  | 0 |  | 0 | 21 | 0 | 0 | včetně dřevěného hranolu pod oplechování | odvozeno od cenové soustavy ÚRS 2015-I | 1
[7 empty] | Plný popis: | [12 empty] | _
_
[5 empty] | 5 | B | 1D.1.1.05.01.01_005 | Vnější parapet z eloxovaného hliníkového plechu tl. min. 1 mm s okapovým nosem, vysokým min. 25 mm. - Včetně bočních ukončovacích krytek ze stejného materiálu. V případě nutnosti napojení parapetů budou / použity napojovací profily. Montáž na podkladovou lištu okna. Barva: stříbrná, rozvinutá šíře: 430 - mm. |  | bm | 571.4 | 0 | 571.4 |  | 0 |  | 0 |  | 0 | 21 | 0 | 0 |  | odvozeno od cenové soustavy ÚRS 2015-I | 1
[7 empty] | Plný popis: | [12 empty] | _
_
[5 empty] | 6 | B | 1D.1.1.05.01.01_006 | Vnější parapet z eloxovaného hliníkového plechu tl. min. 1 mm s okapovým nosem, vysokým min. 25 mm. - Včetně bočních ukončovacích krytek ze stejného materiálu. V případě nutnosti napojení parapetů budou / použity napojovací profily. Montáž na podkladovou lištu okna. Barva: stříbrná, rozvinutá šíře: 270 - mm. |  | bm | 20.9 | 0 | 20.9 |  | 0 |  | 0 |  | 0 | 21 | 0 | 0 |  | odvozeno od cenové soustavy ÚRS 2015-I | 1
[7 empty] | Plný popis: | [12 empty] | _
_
[5 empty] | 7 | B | 1D.1.1.05.01.01_007 | Vnější parapet z eloxovaného hliníkového plechu tl. min. 1 mm s okapovým nosem, vysokým min. 25 mm. - Včetně bočních ukončovacích krytek ze stejného materiálu. V případě nutnosti napojení parapetů budou / použity napojovací profily. Montáž na podkladovou lištu okna. Barva: stříbrná, rozvinutá šíře: 340 - mm. |  | bm | 11.1 | 0 | 11.1 |  | 0 |  | 0 |  | 0 | 21 | 0 | 0 |  | odvozeno od cenové soustavy ÚRS 2015-I | 1
[7 empty] | Plný popis: | [12 empty] | _
_
[5 empty] | 8 | B | 1D.1.1.05.01.01_008 | AK_05 Oplechování zateplení na vysoké atice z eloxovaného hliníkového plechu tl. min. 1 mm - Barva stříbrná, RŠ 600 mm |  | bm | 48.415 | 0 | 48.415 |  | 0 |  | 0 |  | 0 | 21 | 0 | 0 |  | odvozeno od cenové soustavy ÚRS 2015-I | 1
[7 empty] | Plný popis: | [12 empty] | _
_
_
_
[8 empty] | 1D.1.1.05.02: Ostatní prvky a úpravy | [6 empty] | 0 |  | 1.028 |  | 0 | _ | 0 | 0 |  |  | 216
[8 empty] | _OBEC.P.: Obecné podmínky pro ostatní prvky a úpravy | [6 empty] | 0 |  | 0 |  | 0 | _ | 0 | 0 |  |  | 9
[5 empty] | 1 | B | OP_01. | Repasí kovových konstrukcí jako např. zábradlí, mříže, plot a podobně se rozumí: obroušení, základní - nátěr, finální nátěr 2 vrstvy |  |  | 0 | 0 | 0 |  | 0 |  | 0 |  | 0 | 21 | 0 | 0 |  | * | 1
[7 empty] | Plný popis: | [12 empty] | _
_
[5 empty] | 2 | B | OP_02. | Repase jednotek: vyčištění, doplnění kapalin |  |  | 0 | 0 | 0 |  | 0 |  | 0 |  | 0 | 21 | 0 | 0 |  | * | 1
[7 empty] | Plný popis: | [12 empty] | _
_
[5 empty] | 3 | B | OP_03. | Repase prvků na fasádě jako lampy, stožáry, světla, kamery: vyčištění |  |  | 0 | 0 | 0 |  | 0 |  | 0 |  | 0 | 21 | 0 | 0 |  | * | 1
[7 empty] | Plný popis: | [12 empty] | _
_
[5 empty] | 4 | B | OP_04. | Repase svodů, žlabů: vyčístění, obroušení, základní nátěr, finální nátěr 2 vrstvy |  |  | 0 | 0 | 0 |  | 0 |  | 0 |  | 0 | 21 | 0 | 0 |  | * | 1
[7 empty] | Plný popis: | [12 empty] | _
_
[5 empty] | 5 | B | OP_05. | Pro zpětnou montáž bude použit vždy nový kotvící materiál |  |  | 0 | 0 | 0 |  | 0 |  | 0 |  | 0 | 21 | 0 | 0 |  | * | 1
[7 empty] | Plný popis: | [12 empty] | _
_
[5 empty] | 6 | B | OP_06. | Pokud je nutné demontovat kovové prvky jako např. zábradlí bude je nutné odřezat a následně znovu - přivařit |  |  | 0 | 0 | 0 |  | 0 |  | 0 |  | 0 | 21 | 0 | 0 |  | * | 1
[7 empty] | Plný popis: | [12 empty] | _
_
[5 empty] | 7 | B | OP_07. | U jednotek je nutné do jednotkové ceny započítat nové roznášecí ocelové rámy |  |  | 0 | 0 | 0 |  | 0 |  | 0 |  | 0 | 21 | 0 | 0 |  | * | 1
[7 empty] | Plný popis: | [12 empty] | _
_
[5 empty] | 8 | B | OP_08. | Pro změnu rozměrů kovových konstrukcí vzhled k navrhovaným upravám fasády je nutné počítat se - svářeckými pracemi |  |  | 0 | 0 | 0 |  | 0 |  | 0 |  | 0 | 21 | 0 | 0 |  | * | 1
[7 empty] | Plný popis: | [12 empty] | _
_
[5 empty] | 8 | B | OP_09. | Veškeré roznaseci kovové konstrukce pro zařízení budou kotveny do střesniho souvrstvi pomoci kotevniho systému s přerušenym tepelným mostem. |  |  | 0 | 0 | 0 |  | 0 |  | 0 |  | 0 | 21 | 0 | 0 |  | * | 1
[7 empty] | Plný popis: | [12 empty] | _
_
_
[8 empty] | A_P_01: Klimatizační jednotka | [6 empty] | 0 |  | 0 |  | 0 | _ | 0 | 0 |  |  | 5
[5 empty] | 1 | B | A_P_01_01 | Demontáž jednotky včetně uskladnění, demontáž kotvení včetně likvidace |  | ks | 1 | 0 | 1 |  | 0 |  | 0 |  | 0 | 21 | 0 | 0 |  | ceníky dodavatelů, jiné projekty | 1
[7 empty] | Plný popis: | [12 empty] | _
_
[5 empty] | 2 | B | A_P_01_02 | D+M nový ocelový rám, rozměr v závislosti na navrhovaných úpravách střechy, osazení rámu na systém - pro upevnění zařízení na ploché střechy s distančním profilem z vysokojakostního plastu s PUR výplní / jádra, lamda = 0,027 W/m2K |  | ks | 1 | 0 | 1 |  | 0 |  | 0 |  | 0 | 21 | 0 | 0 |  | ceníky dodavatelů, jiné projekty | 1
[7 empty] | Plný popis: | [12 empty] | _
_
[5 empty] | 3 | B | A_P_01_03 | Repase a údržba jednotky |  | ks | 1 | 0 | 1 |  | 0 |  | 0 |  | 0 | 21 | 0 | 0 |  | ceníky dodavatelů, jiné projekty | 1
[7 empty] | Plný popis: | [12 empty] | _
_
[5 empty] | 4 | B | A_P_01_04 | Zpětná montáž jednotky, včetně napojení na vedení instalací, včetně nového montážnÍho materiálu |  | ks | 1 | 0 | 1 |  | 0 |  | 0 |  | 0 | 21 | 0 | 0 |  | ceníky dodavatelů, jiné projekty | 1
[7 empty] | Plný popis: | [12 empty] | _
_
[5 empty] | 5 | B | A_P_01_05 | Úprava napojení jednotky na stávající vedení instalací dle nové pozice jednotky |  | ks | 1 | 0 | 1 |  | 0 |  | 0 |  | 0 | 21 | 0 | 0 |  | ceníky dodavatelů, jiné projekty | 1
[7 empty] | Plný popis: | [12 empty] | _
_
_
[8 empty] | A_P_02: Klimatizační jednotka | [6 empty] | 0 |  | 0 |  | 0 | _ | 0 | 0 |  |  | 5
[5 empty] | 1 | B | A_P_02_01 | Demontáž jednotky včetně uskladnění, demontáž kotvení včetně likvidace |  | ks | 1 | 0 | 1 |  | 0 |  | 0 |  | 0 | 21 | 0 | 0 |  | ceníky dodavatelů, jiné projekty | 1
[7 empty] | Plný popis: | [12 empty] | _
_
[5 empty] | 2 | B | A_P_02_02 | D+M nový ocelový rám, rozměr v závislosti na navrhovaných úpravách střechy, osazení rámu na systém - pro upevnění zařízení na ploché střechy s distančním profilem z vysokojakostního plastu s PUR výplní / jádra, lamda = 0,027 W/m2K |  | ks | 1 | 0 | 1 |  | 0 |  | 0 |  | 0 | 21 | 0 | 0 |  | ceníky dodavatelů, jiné projekty | 1
[7 empty] | Plný popis: | [12 empty] | _
_
[5 empty] | 3 | B | A_P_02_03 | Repase a údržba jednotky |  | ks | 1 | 0 | 1 |  | 0 |  | 0 |  | 0 | 21 | 0 | 0 |  | ceníky dodavatelů, jiné projekty | 1
[7 empty] | Plný popis: | [12 empty] | _
_
[5 empty] | 4 | B | A_P_02_04 | Zpětná montáž jednotky, včetně napojení na vedení instalací, včetně nového montážnÍho materiálu |  | ks | 1 | 0 | 1 |  | 0 |  | 0 |  | 0 | 21 | 0 | 0 |  | ceníky dodavatelů, jiné projekty | 1
[7 empty] | Plný popis: | [12 empty] | _
_
[5 empty] | 5 | B | A_P_02_05 | Úprava napojení jednotky na stávající vedení instalací dle nové pozice jednotky |  | ks | 1 | 0 | 1 |  | 0 |  | 0 |  | 0 | 21 | 0 | 0 |  | ceníky dodavatelů, jiné projekty | 1
[7 empty] | Plný popis: | [12 empty] | _
_
_
[8 empty] | A_P_03: Klimatizační jednotka | [6 empty] | 0 |  | 0 |  | 0 | _ | 0 | 0 |  |  | 5
[5 empty] | 1 | B | A_P_03_01 | Demontáž jednotky včetně uskladnění, demontáž kotvení včetně likvidace |  | ks | 1 | 0 | 1 |  | 0 |  | 0 |  | 0 | 21 | 0 | 0 |  | ceníky dodavatelů, jiné projekty | 1
[7 empty] | Plný popis: | [12 empty] | _
_
[5 empty] | 2 | B | A_P_03_02 | D+M nový ocelový rám, rozměr v závislosti na navrhovaných úpravách střechy, osazení rámu na systém - pro upevnění zařízení na ploché střechy s distančním profilem z vysokojakostního plastu s PUR výplní / jádra, lamda = 0,027 W/m2K |  | ks | 1 | 0 | 1 |  | 0 |  | 0 |  | 0 | 21 | 0 | 0 |  | ceníky dodavatelů, jiné projekty | 1
[7 empty] | Plný popis: | [12 empty] | _
_
[5 empty] | 3 | B | A_P_03_03 | Repase a údržba jednotky |  | ks | 1 | 0 | 1 |  | 0 |  | 0 |  | 0 | 21 | 0 | 0 |  | ceníky dodavatelů, jiné projekty | 1
[7 empty] | Plný popis: | [12 empty] | _
_
[5 empty] | 4 | B | A_P_03_04 | Zpětná montáž jednotky, včetně napojení na vedení instalací, včetně nového montážnÍho materiálu |  | ks | 1 | 0 | 1 |  | 0 |  | 0 |  | 0 | 21 | 0 | 0 |  | ceníky dodavatelů, jiné projekty | 1
[7 empty] | Plný popis: | [12 empty] | _
_
[5 empty] | 5 | B | A_P_03_05 | Úprava napojení jednotky na stávající vedení instalací dle nové pozice jednotky |  | ks | 1 | 0 | 1 |  | 0 |  | 0 |  | 0 | 21 | 0 | 0 |  | ceníky dodavatelů, jiné projekty | 1
[7 empty] | Plný popis: | [12 empty] | _
_
_
[8 empty] | A_P_04: Klimatizační jednotka | [6 empty] | 0 |  | 0 |  | 0 | _ | 0 | 0 |  |  | 4
[5 empty] | 1 | B | A_P_04_01 | Demontáž jednotky včetně uskladnění, demontáž kotvení včetně likvidace |  | ks | 1 | 0 | 1 |  | 0 |  | 0 |  | 0 | 21 | 0 | 0 |  | ceníky dodavatelů, jiné projekty | 1
[7 empty] | Plný popis: | [12 empty] | _
_
[5 empty] | 2 | B | A_P_04_02 | D+M nové ocelové kotvení, rozměr v závislosti na navrhovaných úpravách fasády |  | ks | 1 | 0 | 1 |  | 0 |  | 0 |  | 0 | 21 | 0 | 0 |  | ceníky dodavatelů, jiné projekty | 1
[7 empty] | Plný popis: | [12 empty] | _
_
[5 empty] | 3 | B | A_P_04_03 | Repase a údržba jednotky |  | ks | 1 | 0 | 1 |  | 0 |  | 0 |  | 0 | 21 | 0 | 0 |  | ceníky dodavatelů, jiné projekty | 1
[7 empty] | Plný popis: | [12 empty] | _
_
[5 empty] | 4 | B | A_P_04_04 | Zpětná montáž jednotky do původní pozice, včetně napojení na vedení instalací, včetně nového - montážního materiálu |  | ks | 1 | 0 | 1 |  | 0 |  | 0 |  | 0 | 21 | 0 | 0 |  | ceníky dodavatelů, jiné projekty | 1
[7 empty] | Plný popis: | [12 empty] | _
_
_
[8 empty] | A_P_05: Klimatizační jednotka | [6 empty] | 0 |  | 0 |  | 0 | _ | 0 | 0 |  |  | 4
[5 empty] | 1 | B | A_P_05_01 | Demontáž jednotky včetně uskladnění, demontáž kotvení včetně likvidace |  | ks | 1 | 0 | 1 |  | 0 |  | 0 |  | 0 | 21 | 0 | 0 |  | ceníky dodavatelů, jiné projekty | 1
[7 empty] | Plný popis: | [12 empty] | _
_
[5 empty] | 2 | B | A_P_05_02 | D+M nové ocelové kotvení, rozměr v závislosti na navrhovaných úpravách fasády |  | ks | 1 | 0 | 1 |  | 0 |  | 0 |  | 0 | 21 | 0 | 0 |  | ceníky dodavatelů, jiné projekty | 1
[7 empty] | Plný popis: | [12 empty] | _
_
[5 empty] | 3 | B | A_P_05_03 | Repase a údržba jednotky |  | ks | 1 | 0 | 1 |  | 0 |  | 0 |  | 0 | 21 | 0 | 0 |  | ceníky dodavatelů, jiné projekty | 1
[7 empty] | Plný popis: | [12 empty] | _
_
[5 empty] | 4 | B | A_P_05_04 | Zpětná montáž jednotky do původní pozice, včetně napojení na vedení instalací, včetně nového - montážního materiálu |  | ks | 1 | 0 | 1 |  | 0 |  | 0 |  | 0 | 21 | 0 | 0 |  | ceníky dodavatelů, jiné projekty | 1
[7 empty] | Plný popis: | [12 empty] | _
_
_
[8 empty] | A_P_06: Klimatizační jednotka | [6 empty] | 0 |  | 0 |  | 0 | _ | 0 | 0 |  |  | 4
[5 empty] | 1 | B | A_P_06_01 | Demontáž jednotky včetně uskladnění, demontáž kotvení včetně likvidace |  | ks | 1 | 0 | 1 |  | 0 |  | 0 |  | 0 | 21 | 0 | 0 |  | ceníky dodavatelů, jiné projekty | 1
[7 empty] | Plný popis: | [12 empty] | _
_
[5 empty] | 2 | B | A_P_06_02 | D+M nové ocelové kotvení, rozměr v závislosti na navrhovaných úpravách fasády |  | ks | 1 | 0 | 1 |  | 0 |  | 0 |  | 0 | 21 | 0 | 0 |  | ceníky dodavatelů, jiné projekty | 1
[7 empty] | Plný popis: | [12 empty] | _
_
[5 empty] | 3 | B | A_P_06_03 | Repase a údržba jednotky |  | ks | 1 | 0 | 1 |  | 0 |  | 0 |  | 0 | 21 | 0 | 0 |  | ceníky dodavatelů, jiné projekty | 1
[7 empty] | Plný popis: | [12 empty] | _
_
[5 empty] | 4 | B | A_P_06_04 | Zpětná montáž jednotky do původní pozice, včetně napojení na vedení instalací, včetně nového - montážního materiálu |  | ks | 1 | 0 | 1 |  | 0 |  | 0 |  | 0 | 21 | 0 | 0 |  | ceníky dodavatelů, jiné projekty | 1
[7 empty] | Plný popis: | [12 empty] | _
_
_
[8 empty] | A_P_07: Klimatizační jednotka | [6 empty] | 0 |  | 0 |  | 0 | _ | 0 | 0 |  |  | 4
[5 empty] | 1 | B | A_P_07_01 | Demontáž jednotky včetně uskladnění, demontáž kotvení včetně likvidace |  | ks | 4 | 0 | 4 |  | 0 |  | 0 |  | 0 | 21 | 0 | 0 |  | ceníky dodavatelů, jiné projekty | 1
[7 empty] | Plný popis: | [12 empty] | _
_
[5 empty] | 2 | B | A_P_07_02 | D+M nové ocelové kotvení, rozměr v závislosti na navrhovaných úpravách fasády |  | ks | 4 | 0 | 4 |  | 0 |  | 0 |  | 0 | 21 | 0 | 0 |  | ceníky dodavatelů, jiné projekty | 1
[7 empty] | Plný popis: | [12 empty] | _
_
[5 empty] | 3 | B | A_P_07_03 | Repase a údržba jednotky |  | ks | 4 | 0 | 4 |  | 0 |  | 0 |  | 0 | 21 | 0 | 0 |  | ceníky dodavatelů, jiné projekty | 1
[7 empty] | Plný popis: | [12 empty] | _
_
[5 empty] | 4 | B | A_P_07_04 | Zpětná montáž jednotky do původní pozice, včetně napojení na vedení instalací, včetně nového - montážního materiálu |  | ks | 4 | 0 | 4 |  | 0 |  | 0 |  | 0 | 21 | 0 | 0 |  | ceníky dodavatelů, jiné projekty | 1
[7 empty] | Plný popis: | [12 empty] | _
_
_
[8 empty] | A_P_08: Klimatizační jednotka | [6 empty] | 0 |  | 0 |  | 0 | _ | 0 | 0 |  |  | 4
[5 empty] | 1 | B | A_P_08_01 | Demontáž jednotky včetně uskladnění, demontáž kotvení včetně likvidace |  | ks | 1 | 0 | 1 |  | 0 |  | 0 |  | 0 | 21 | 0 | 0 |  | ceníky dodavatelů, jiné projekty | 1
[7 empty] | Plný popis: | [12 empty] | _
_
[5 empty] | 2 | B | A_P_08_02 | D+M nové ocelové kotvení, rozměr v závislosti na navrhovaných úpravách fasády |  | ks | 1 | 0 | 1 |  | 0 |  | 0 |  | 0 | 21 | 0 | 0 |  | ceníky dodavatelů, jiné projekty | 1
[7 empty] | Plný popis: | [12 empty] | _
_
[5 empty] | 3 | B | A_P_08_03 | Repase a údržba jednotky |  | ks | 1 | 0 | 1 |  | 0 |  | 0 |  | 0 | 21 | 0 | 0 |  | ceníky dodavatelů, jiné projekty | 1
[7 empty] | Plný popis: | [12 empty] | _
_
[5 empty] | 4 | B | A_P_08_04 | Zpětná montáž jednotky do původní pozice, včetně napojení na vedení instalací, včetně nového - montážního materiálu |  | ks | 1 | 0 | 1 |  | 0 |  | 0 |  | 0 | 21 | 0 | 0 |  | ceníky dodavatelů, jiné projekty | 1
[7 empty] | Plný popis: | [12 empty] | _
_
_
[8 empty] | A_P_09: Zařízení ke klimatizaci | [6 empty] | 0 |  | 0 |  | 0 | _ | 0 | 0 |  |  | 1
[5 empty] | 1 | B | A_P_09_01 | Zařízení bude odstraněno před zahájením rekonstrukce firmou, která zařízení instalovala |  |  | 0 | 0 | 0 |  | 0 |  | 0 |  | 0 | 21 | 0 | 0 |  | ceníky dodavatelů, jiné projekty | 1
[7 empty] | Plný popis: | [12 empty] | _
_
_
[8 empty] | A_P_10: Klimatizační jednotka | [6 empty] | 0 |  | 0 |  | 0 | _ | 0 | 0 |  |  | 4
[5 empty] | 1 | B | A_P_10_01 | Demontáž jednotky včetně uskladnění, demontáž kotvení včetně likvidace |  | ks | 4 | 0 | 4 |  | 0 |  | 0 |  | 0 | 21 | 0 | 0 |  | ceníky dodavatelů, jiné projekty | 1
[7 empty] | Plný popis: | [12 empty] | _
_
[5 empty] | 2 | B | A_P_10_02 | D+M nové ocelové kotvení, rozměr v závislosti na navrhovaných úpravách fasády |  | ks | 4 | 0 | 4 |  | 0 |  | 0 |  | 0 | 21 | 0 | 0 |  | ceníky dodavatelů, jiné projekty | 1
[7 empty] | Plný popis: | [12 empty] | _
_
[5 empty] | 3 | B | A_P_10_03 | Repase a údržba jednotky |  | ks | 4 | 0 | 4 |  | 0 |  | 0 |  | 0 | 21 | 0 | 0 |  | ceníky dodavatelů, jiné projekty | 1
[7 empty] | Plný popis: | [12 empty] | _
_
[5 empty] | 4 | B | A_P_10_04 | Zpětná montáž jednotky do původní pozice, včetně napojení na vedení instalací, včetně nového - montážního materiálu |  | ks | 4 | 0 | 4 |  | 0 |  | 0 |  | 0 | 21 | 0 | 0 |  | ceníky dodavatelů, jiné projekty | 1
[7 empty] | Plný popis: | [12 empty] | _
_
_
[8 empty] | A_P_11: Klec klimatizační jednotka | [6 empty] | 0 |  | 0 |  | 0 | _ | 0 | 0 |  |  | 4
[5 empty] | 1 | B | A_P_11_01 | Demontáž klece a dočasné uskladnění |  | ks | 1 | 0 | 1 |  | 0 |  | 0 |  | 0 | 21 | 0 | 0 |  | ceníky dodavatelů, jiné projekty | 1
[7 empty] | Plný popis: | [12 empty] | _
_
[5 empty] | 2 | B | A_P_11_02 | Úprava rozměrů klece v závislosti na navrhovaných úpravách fasády |  | ks | 1 | 0 | 1 |  | 0 |  | 0 |  | 0 | 21 | 0 | 0 |  | ceníky dodavatelů, jiné projekty | 1
[7 empty] | Plný popis: | [12 empty] | _
_
[5 empty] | 3 | B | A_P_11_03 | Repase a údržba klece |  | ks | 1 | 0 | 1 |  | 0 |  | 0 |  | 0 | 21 | 0 | 0 |  | ceníky dodavatelů, jiné projekty | 1
[7 empty] | Plný popis: | [12 empty] | _
_
[5 empty] | 4 | B | A_P_11_04 | Zpětná montáž klece do původní pozice, včetně nového montážního materiálu |  | ks | 1 | 0 | 1 |  | 0 |  | 0 |  | 0 | 21 | 0 | 0 |  | ceníky dodavatelů, jiné projekty | 1
[7 empty] | Plný popis: | [12 empty] | _
_
_
[8 empty] | A_P_12: Klec klimatizační jednotka | [6 empty] | 0 |  | 0 |  | 0 | _ | 0 | 0 |  |  | 4
[5 empty] | 1 | B | A_P_12_01 | Demontáž klece a dočasné uskladnění |  | ks | 1 | 0 | 1 |  | 0 |  | 0 |  | 0 | 21 | 0 | 0 |  | ceníky dodavatelů, jiné projekty | 1
[7 empty] | Plný popis: | [12 empty] | _
_
[5 empty] | 2 | B | A_P_12_02 | Úprava rozměrů klece v závislosti na navrhovaných úpravách fasády |  | ks | 1 | 0 | 1 |  | 0 |  | 0 |  | 0 | 21 | 0 | 0 |  | ceníky dodavatelů, jiné projekty | 1
[7 empty] | Plný popis: | [12 empty] | _
_
[5 empty] | 3 | B | A_P_12_03 | Repase a údržba klece |  | ks | 1 | 0 | 1 |  | 0 |  | 0 |  | 0 | 21 | 0 | 0 |  | ceníky dodavatelů, jiné projekty | 1
[7 empty] | Plný popis: | [12 empty] | _
_
[5 empty] | 4 | B | A_P_12_04 | Zpětná montáž klece do původní pozice, včetně nového montážního materiálu |  | ks | 1 | 0 | 1 |  | 0 |  | 0 |  | 0 | 21 | 0 | 0 |  | ceníky dodavatelů, jiné projekty | 1
[7 empty] | Plný popis: | [12 empty] | _
_
_
[8 empty] | A_P_13: Klec klimatizační jednotka | [6 empty] | 0 |  | 0 |  | 0 | _ | 0 | 0 |  |  | 4
[5 empty] | 1 | B | A_P_13_01 | Demontáž klece a dočasné uskladnění |  | ks | 1 | 0 | 1 |  | 0 |  | 0 |  | 0 | 21 | 0 | 0 |  | ceníky dodavatelů, jiné projekty | 1
[7 empty] | Plný popis: | [12 empty] | _
_
[5 empty] | 2 | B | A_P_13_02 | Úprava rozměrů klece v závislosti na navrhovaných úpravách fasády |  | ks | 1 | 0 | 1 |  | 0 |  | 0 |  | 0 | 21 | 0 | 0 |  | ceníky dodavatelů, jiné projekty | 1
[7 empty] | Plný popis: | [12 empty] | _
_
[5 empty] | 3 | B | A_P_13_03 | Repase a údržba klece |  | ks | 1 | 0 | 1 |  | 0 |  | 0 |  | 0 | 21 | 0 | 0 |  | ceníky dodavatelů, jiné projekty | 1
[7 empty] | Plný popis: | [12 empty] | _
_
[5 empty] | 4 | B | A_P_13_04 | Zpětná montáž klece do původní pozice, včetně nového montážního materiálu |  | ks | 1 | 0 | 1 |  | 0 |  | 0 |  | 0 | 21 | 0 | 0 |  | ceníky dodavatelů, jiné projekty | 1
[7 empty] | Plný popis: | [12 empty] | _
_
_
[8 empty] | A_P_14: Anglické dvorky | [6 empty] | 0 |  | 0 |  | 0 | _ | 0 | 0 |  |  | 6
[5 empty] | 1 | B | A_P_14_01 | Demontáž ocelových mříží, včetně likvidace |  | m2 | 13.08 | 0 | 13.08 |  | 0 |  | 0 |  | 0 | 21 | 0 | 0 |  | ceníky dodavatelů, jiné projekty | 1
[7 empty] | Plný popis: | [12 empty] | _
_
[7 empty] | Výkaz výměr: | 1,33 |  |  |  |  | 1.33 | [6 empty] | _
[8 empty] | 2,81 |  |  |  |  | 2.81 | [6 empty] | _
[8 empty] | 2,94 |  |  |  |  | 2.94 | [6 empty] | _
[8 empty] | 6 |  |  |  |  | 6 | [6 empty] | _
[13 empty] | 0 | [6 empty] | _
[5 empty] | 2 | B | A_P_14_02 | Celková sanace anglických dvorků a vyčistění (vyklizení, vyčištění, zprovoznění odvodnění), - odstranění nesoudržných částí betonu |  | m2 | 133.9291 | 0 | 133.9291 |  | 0 |  | 0 |  | 0 | 21 | 0 | 0 |  | ceníky dodavatelů, jiné projekty | 1
[7 empty] | Plný popis: | [12 empty] | _
_
[7 empty] | Výkaz výměr: | stěny vnitřní |  |  |  |  | 0 | [6 empty] | _
[8 empty] | 4,6*6,63 |  |  |  |  | 30.498 | [6 empty] | _
[8 empty] | 7,5*6,63 |  |  |  |  | 49.725 | [6 empty] | _
[8 empty] | 7,7*3,03 |  |  |  |  | 23.331 | [6 empty] | _
[8 empty] | 1,37*3,03 |  |  |  |  | 4.1511 | [6 empty] | _
[8 empty] | stěny vnějši |  |  |  |  | 0 | [6 empty] | _
[8 empty] | 13,3*0,4 |  |  |  |  | 5.32 | [6 empty] | _
[8 empty] | dno |  |  |  |  | 0 | [6 empty] | _
[8 empty] | 1,33+2,81+2,94+6 |  |  |  |  | 13.08 | [6 empty] | _
[8 empty] | strop z venku, ze vnitř |  |  |  |  | 0 | [6 empty] | _
[8 empty] | (13,3*0,24+(1*0,24*3))*2 |  |  |  |  | 7.824 | [6 empty] | _
[13 empty] | 0 | [6 empty] | _
[5 empty] | 3 | B | A_P_14_03 | Sanace železobetonových konstrukcí reprofilační maltou |  | m2 | 6.6964 | 0 | 6.6964 |  | 0 |  | 0 |  | 0 | 21 | 0 | 0 |  | ceníky dodavatelů, jiné projekty | 1
[7 empty] | Plný popis: | [12 empty] | _
_
[7 empty] | Výkaz výměr: | předpoklad 5% z celkové plochy betonových konstrukcí |  |  |  |  | 0 | [6 empty] | _
[8 empty] | 0,05*133,929 |  |  |  |  | 6.6964 | [6 empty] | _
[5 empty] | 4 | B | A_P_14_04 | Tenkovrstvá silikátová zrnitá omítka tl. 2 - 3,0 mm, zrnitost K=1,5, součinnost vodopropustnosti W3 - nízký, faktor difuzního odporu vodních par V1 vysoký |  | m2 | 9.232 | 0 | 9.232 |  | 0 |  | 0 |  | 0 | 21 | 0 | 0 |  | ceníky dodavatelů, jiné projekty | 1
[7 empty] | Plný popis: | [12 empty] | _
_
[7 empty] | Výkaz výměr: | stěny vnějši |  |  |  |  | 0 | [6 empty] | _
[8 empty] | 13,3*0,4 |  |  |  |  | 5.32 | [6 empty] | _
[8 empty] | strop z venku, ze vnitř |  |  |  |  | 0 | [6 empty] | _
[8 empty] | (13,3*0,24+(1*0,24*3)) |  |  |  |  | 3.912 | [6 empty] | _
[13 empty] | 0 | [6 empty] | _
[5 empty] | 5 | B | A_P_14_05 | Úprava terénu a zeleně v bezprostřední blízkosti - odkopání pro provedení omítky a zpětný zásyp a urovnání |  | m2 | 6.65 | 0 | 6.65 |  | 0 |  | 0 |  | 0 | 21 | 0 | 0 |  | ceníky dodavatelů, jiné projekty | 1
[7 empty] | Plný popis: | [12 empty] | _
_
[7 empty] | Výkaz výměr: | 13,3*0,5 |  |  |  |  | 6.65 | [6 empty] | _
[13 empty] | 0 | [6 empty] | _
[5 empty] | 6 | B | A_P_14_06 | D+M nové ocelové mříže |  | m2 | 13.08 | 0 | 13.08 |  | 0 |  | 0 |  | 0 | 21 | 0 | 0 |  | ceníky dodavatelů, jiné projekty | 1
[7 empty] | Plný popis: | [12 empty] | _
_
_
[8 empty] | A_P_15: Anglický dvůr | [6 empty] | 0 |  | 0 |  | 0 | _ | 0 | 0 |  |  | 6
[5 empty] | 1 | B | A_P_15_01 | Demontáž ocelových mříží, včetně likvidace |  | m2 | 3.55 | 0 | 3.55 |  | 0 |  | 0 |  | 0 | 21 | 0 | 0 |  | ceníky dodavatelů, jiné projekty | 1
[7 empty] | Plný popis: | [12 empty] | _
_
[5 empty] | 2 | B | A_P_15_02 | Celková sanace anglických dvorků a vyčistění (vyklizení, vyčištění, zprovoznění odvodnění), - odstranění nesoudržných částí betonu |  | m2 | 33.64 | 0 | 33.64 |  | 0 |  | 0 |  | 0 | 21 | 0 | 0 |  | ceníky dodavatelů, jiné projekty | 1
[7 empty] | Plný popis: | [12 empty] | _
_
[7 empty] | Výkaz výměr: | vnitřní stěny |  |  |  |  | 0 | [6 empty] | _
[8 empty] | 8*3,03 |  |  |  |  | 24.24 | [6 empty] | _
[8 empty] | dno |  |  |  |  | 0 | [6 empty] | _
[8 empty] | 3,55 |  |  |  |  | 3.55 | [6 empty] | _
[8 empty] | vnější stěny |  |  |  |  | 0 | [6 empty] | _
[8 empty] | 6,5*0,3 |  |  |  |  | 1.95 | [6 empty] | _
[8 empty] | strop vnitřní, vnější |  |  |  |  | 0 | [6 empty] | _
[8 empty] | 6,5*0,3*2 |  |  |  |  | 3.9 | [6 empty] | _
[13 empty] | 0 | [6 empty] | _
[5 empty] | 3 | B | A_P_15_03 | Sanace železobetonových konstrukcí reprofilační maltou |  | m2 | 1.682 | 0 | 1.682 |  | 0 |  | 0 |  | 0 | 21 | 0 | 0 |  | ceníky dodavatelů, jiné projekty | 1
[7 empty] | Plný popis: | [12 empty] | _
_
[7 empty] | Výkaz výměr: | předpoklad 5% z celkové plochy betonových konstrukcí |  |  |  |  | 0 | [6 empty] | _
[8 empty] | 0,05*33,640 |  |  |  |  | 1.682 | [6 empty] | _
[13 empty] | 0 | [6 empty] | _
[5 empty] | 4 | B | 622521031.RB | Tenkovrstvá silikátová zrnitá omítka tl. 2 - 3,0 mm, zrnitost K=1,5, součinnost vodopropustnosti W3 - nízký, faktor difuzního odporu vodních par V1 vysoký |  | m2 | 3.575 | 0 | 3.575 |  | 0 |  | 0 |  | 0 | 21 | 0 | 0 |  | odvozeno od cenové soustavy ÚRS 2015-I | 1
[7 empty] | Plný popis: | [12 empty] | _
_
[7 empty] | Výkaz výměr: | stěny |  |  |  |  | 0 | [6 empty] | _
[8 empty] | 6,5*0,3 |  |  |  |  | 1.95 | [6 empty] | _
[8 empty] | strop |  |  |  |  | 0 | [6 empty] | _
[8 empty] | 6,5*0,25 |  |  |  |  | 1.625 | [6 empty] | _
[13 empty] | 0 | [6 empty] | _
[5 empty] | 5 | B | A_P_15_05 | Úprava terénu a zeleně v bezprostřední blízkosti - odkopání pro provedení omítky a zpětný zásyp a urovnání |  | m2 | 2.95 | 0 | 2.95 |  | 0 |  | 0 |  | 0 | 21 | 0 | 0 |  | ceníky dodavatelů, jiné projekty | 1
[7 empty] | Plný popis: | [12 empty] | _
_
[7 empty] | Výkaz výměr: | 5,9*0,5 |  |  |  |  | 2.95 | [6 empty] | _
[13 empty] | 0 | [6 empty] | _
[5 empty] | 6 | B | A_P_15_06 | D+M nové ocelové mříže |  | m2 | 3.55 | 0 | 3.55 |  | 0 |  | 0 |  | 0 | 21 | 0 | 0 |  | ceníky dodavatelů, jiné projekty | 1
[7 empty] | Plný popis: | [12 empty] | _
_
_
[8 empty] | A_P_16: Zábradlí | [6 empty] | 0 |  | 0 |  | 0 | _ | 0 | 0 |  |  | 3
[5 empty] | 1 | B | A_P_16_01 | Demontáž zábradlí včetně uskladnění, demontáž kotvení včetně likvidace |  | m | 2.5 | 0 | 2.5 |  | 0 |  | 0 |  | 0 | 21 | 0 | 0 |  | ceníky dodavatelů, jiné projekty | 1
[7 empty] | Plný popis: | [12 empty] | _
_
[5 empty] | 2 | B | A_P_16_02 | Zpětná motnáž zábradlí, včetně nového kotvení, motnážního materiálu |  | m | 2.5 | 0 | 2.5 |  | 0 |  | 0 |  | 0 | 21 | 0 | 0 |  | ceníky dodavatelů, jiné projekty | 1
[7 empty] | Plný popis: | [12 empty] | _
_
[5 empty] | 3 | B | A_P_16_03 | Repase zábradlí a úprava zábradlí dle navrhovaných úprav fasády (broušení, nátěr …) |  | m | 2.5 | 0 | 2.5 |  | 0 |  | 0 |  | 0 | 21 | 0 | 0 |  | ceníky dodavatelů, jiné projekty | 1
[7 empty] | Plný popis: | [12 empty] | _
_
_
[8 empty] | A_P_17: Anglické dvorky | [6 empty] | 0 |  | 0 |  | 0 | _ | 0 | 0 |  |  | 7
[5 empty] | 1 | B | A_P_17_01 | Demontáž ocelových mříží |  | m2 | 5.79 | 0 | 5.79 |  | 0 |  | 0 |  | 0 | 21 | 0 | 0 |  | ceníky dodavatelů, jiné projekty | 1
[7 empty] | Plný popis: | [12 empty] | _
_
[7 empty] | Výkaz výměr: | 1,87+3,92 |  |  |  |  | 5.79 | [6 empty] | _
[13 empty] | 0 | [6 empty] | _
[5 empty] | 2 | B | A_P_17_02 | Odstranění náletové zeleně |  | kpl | 1 | 0 | 1 |  | 0 |  | 0 |  | 0 | 21 | 0 | 0 |  | ceníky dodavatelů, jiné projekty | 1
[7 empty] | Plný popis: | [12 empty] | _
_
[5 empty] | 3 | B | A_P_17_03 | Sanace železobetonových konstrukcí reprofilační maltou |  | m2 | 2.7185 | 0 | 2.7185 |  | 0 |  | 0 |  | 0 | 21 | 0 | 0 |  | ceníky dodavatelů, jiné projekty | 1
[7 empty] | Plný popis: | [12 empty] | _
_
[7 empty] | Výkaz výměr: | předpoklad 5% z celkové plochy betonových konstrukcí |  |  |  |  | 0 | [6 empty] | _
[8 empty] | 0,05*54,37 |  |  |  |  | 2.7185 | [6 empty] | _
[13 empty] | 0 | [6 empty] | _
[5 empty] | 4 | B | A_P_17_04 | Penetrační nátěr určený na beton |  | m2 | 54.37 | 0 | 54.37 |  | 0 |  | 0 |  | 0 | 21 | 0 | 0 |  | ceníky dodavatelů, jiné projekty | 1
[7 empty] | Plný popis: | [12 empty] | _
_
[5 empty] | 5 | B | A_P_17_05 | Povrchová úprava pigmentovým nátěrem v barvě šedé |  | m2 | 54.37 | 0 | 54.37 |  | 0 |  | 0 |  | 0 | 21 | 0 | 0 |  | ceníky dodavatelů, jiné projekty | 1
[7 empty] | Plný popis: | [12 empty] | _
_
[7 empty] | Výkaz výměr: | strop ze spodu, z vrchu |  |  |  |  | 0 | [6 empty] | _
[8 empty] | 9*0,5*2 |  |  |  |  | 9 | [6 empty] | _
[8 empty] | stěny ze vnitř |  |  |  |  | 0 | [6 empty] | _
[8 empty] | 9*3,6+0,5*2*3,6 |  |  |  |  | 36 | [6 empty] | _
[8 empty] | dno |  |  |  |  | 0 | [6 empty] | _
[8 empty] | 9*0,5 |  |  |  |  | 4.5 | [6 empty] | _
[8 empty] | stěny z venku |  |  |  |  | 0 | [6 empty] | _
[8 empty] | (9+0,5*2)*0,8-(1,87+1,26) |  |  |  |  | 4.87 | [6 empty] | _
[5 empty] | 6 | B | A_P_17_06 | Repase mříží (obroušení, nátěr) |  | m2 | 5.79 | 0 | 5.79 |  | 0 |  | 0 |  | 0 | 21 | 0 | 0 |  | ceníky dodavatelů, jiné projekty | 1
[7 empty] | Plný popis: | [12 empty] | _
_
[5 empty] | 7 | B | A_P_17_07 | Zpětná montáž mříží, včetně nového montážního materiálu |  | m2 | 5.79 | 0 | 5.79 |  | 0 |  | 0 |  | 0 | 21 | 0 | 0 |  | ceníky dodavatelů, jiné projekty | 1
[7 empty] | Plný popis: | [12 empty] | _
_
_
[8 empty] | A_P_18: Brána, branka, plot | [6 empty] | 0 |  | 0 |  | 0 | _ | 0 | 0 |  |  | 6
[5 empty] | 1 | B | A_P_18_01 | Demontáž sloupků, včetně uskladnění |  | ks | 3 | 0 | 3 |  | 0 |  | 0 |  | 0 | 21 | 0 | 0 |  | ceníky dodavatelů, jiné projekty | 1
[7 empty] | Plný popis: | [12 empty] | _
_
[5 empty] | 2 | B | A_P_18_02 | Demotnáž brána a branky, včetně uskladnění |  | kpl | 1 | 0 | 1 |  | 0 |  | 0 |  | 0 | 21 | 0 | 0 |  | ceníky dodavatelů, jiné projekty | 1
[7 empty] | Plný popis: | [12 empty] | _
_
[5 empty] | 3 | B | A_P_18_03 | Repase oplocení - sloupků, brána, branky (obroušení, nátěr …) |  | kpl | 1 | 0 | 1 |  | 0 |  | 0 |  | 0 | 21 | 0 | 0 |  | ceníky dodavatelů, jiné projekty | 1
[7 empty] | Plný popis: | [12 empty] | _
_
[5 empty] | 4 | B | A_P_18_04 | Úprava rozměrů branky v závisloti na navrhovaných úpravách fasády |  | ks | 1 | 0 | 1 |  | 0 |  | 0 |  | 0 | 21 | 0 | 0 |  | ceníky dodavatelů, jiné projekty | 1
[7 empty] | Plný popis: | [12 empty] | _
_
[5 empty] | 5 | B | A_P_18_05 | Zpětná motnáž sloupků, včetně nového montážního materiálu |  | ks | 3 | 0 | 3 |  | 0 |  | 0 |  | 0 | 21 | 0 | 0 |  | ceníky dodavatelů, jiné projekty | 1
[7 empty] | Plný popis: | [12 empty] | _
_
[5 empty] | 6 | B | A_P_18_06 | Zpětná motnáž brána a branky, včetně nového montážního materiálu |  | kpl | 1 | 0 | 1 |  | 0 |  | 0 |  | 0 | 21 | 0 | 0 |  | ceníky dodavatelů, jiné projekty | 1
[7 empty] | Plný popis: | [12 empty] | _
_
_
[8 empty] | A_P_19: Mříže pod datacentrem | [6 empty] | 0 |  | 0 |  | 0 | _ | 0 | 0 |  |  | 3
[5 empty] | 1 | B | A_P_19_01 | Demontáž ocelových mříží včetně kotvení, včetně likvidace |  | m2 | 11.78 | 0 | 11.78 |  | 0 |  | 0 |  | 0 | 21 | 0 | 0 |  | ceníky dodavatelů, jiné projekty | 1
[7 empty] | Plný popis: | [12 empty] | _
_
[5 empty] | 2 | B | A_P_19_02 | Úprava terénu a zeleně v bezprostřední blízkosti - výkopy pro demont a montáž mříže + zpětný zásyp a urovnání |  | m2 | 14.7 | 0 | 14.7 |  | 0 |  | 0 |  | 0 | 21 | 0 | 0 |  | ceníky dodavatelů, jiné projekty | 1
[7 empty] | Plný popis: | [12 empty] | _
_
[7 empty] | Výkaz výměr: | 29,4*0,5 |  |  |  |  | 14.7 | [6 empty] | _
[13 empty] | 0 | [6 empty] | _
[5 empty] | 3 | B | A_P_19_03 | D+M nové ocelové mříže, včetně nového kotvení |  | m2 | 11.78 | 0 | 11.78 |  | 0 |  | 0 |  | 0 | 21 | 0 | 0 |  | ceníky dodavatelů, jiné projekty | 1
[7 empty] | Plný popis: | [12 empty] | _
_
_
[8 empty] | A_P_20: Branka, brána | [6 empty] | 0 |  | 0 |  | 0 | _ | 0 | 0 |  |  | 4
[5 empty] | 1 | B | A_P_20_01 | Demotnáž části oplocení přiléhajícího k fasádě, včetně uskladnění |  | kpl | 1 | 0 | 1 |  | 0 |  | 0 |  | 0 | 21 | 0 | 0 |  | ceníky dodavatelů, jiné projekty | 1
[7 empty] | Plný popis: | [12 empty] | _
_
[5 empty] | 2 | B | A_P_20_02 | Repase oplocení - (obroušení, nátěr …) |  | kpl | 1 | 0 | 1 |  | 0 |  | 0 |  | 0 | 21 | 0 | 0 |  | ceníky dodavatelů, jiné projekty | 1
[7 empty] | Plný popis: | [12 empty] | _
_
[5 empty] | 3 | B | A_P_20_03 | Úprava rozměrů branky v závisloti na navrhovaných úpravách fasády |  | ks | 1 | 0 | 1 |  | 0 |  | 0 |  | 0 | 21 | 0 | 0 |  | ceníky dodavatelů, jiné projekty | 1
[7 empty] | Plný popis: | [12 empty] | _
_
[5 empty] | 4 | B | A_P_20_04 | Zpětná montáž oplocení, včetně nového motnážního materiálu |  | ks | 1 | 0 | 1 |  | 0 |  | 0 |  | 0 | 21 | 0 | 0 |  | ceníky dodavatelů, jiné projekty | 1
[7 empty] | Plný popis: | [12 empty] | _
_
_
[8 empty] | A_P_21: Zábradlí | [6 empty] | 0 |  | 0 |  | 0 | _ | 0 | 0 |  |  | 3
[5 empty] | 1 | B | A_P_21_01 | Demontáž zábradlí včetně uskladnění, demontáž kotvení včetně likvidace |  | m | 4.4 | 0 | 4.4 |  | 0 |  | 0 |  | 0 | 21 | 0 | 0 |  | ceníky dodavatelů, jiné projekty | 1
[7 empty] | Plný popis: | [12 empty] | _
_
[7 empty] | Výkaz výměr: | 2,2+1,1*2 |  |  |  |  | 4.4 | [6 empty] | _
[13 empty] | 0 | [6 empty] | _
[5 empty] | 2 | B | A_P_21_02 | Zpětná motnáž zábradlí, včetně nového kotvení, motnážního materiálu |  | m | 4.4 | 0 | 4.4 |  | 0 |  | 0 |  | 0 | 21 | 0 | 0 |  | ceníky dodavatelů, jiné projekty | 1
[7 empty] | Plný popis: | [12 empty] | _
_
[5 empty] | 3 | B | A_P_21_03 | Repase zábradlí a úprava zábradlí dle navrhovaných úprav fasády (broušení, nátěr …) |  | m | 8.8 | 0 | 8.8 |  | 0 |  | 0 |  | 0 | 21 | 0 | 0 |  | ceníky dodavatelů, jiné projekty | 1
[7 empty] | Plný popis: | [12 empty] | _
_
[7 empty] | Výkaz výměr: | 2,2*4 |  |  |  |  | 8.8 | [6 empty] | _
[13 empty] | 0 | [6 empty] | _
_
[8 empty] | A_P_22: Úřední deska | [6 empty] | 0 |  | 0 |  | 0 | _ | 0 | 0 |  |  | 3
[5 empty] | 1 | B | A_P_22_01 | Demontáž úřední desky, včetně uskladnění |  | ks | 1 | 0 | 1 |  | 0 |  | 0 |  | 0 | 21 | 0 | 0 |  | ceníky dodavatelů, jiné projekty | 1
[7 empty] | Plný popis: | [12 empty] | _
_
[5 empty] | 2 | B | A_P_22_02 | Repase úřední desky |  | ks | 1 | 0 | 1 |  | 0 |  | 0 |  | 0 | 21 | 0 | 0 |  | ceníky dodavatelů, jiné projekty | 1
[7 empty] | Plný popis: | [12 empty] | _
_
[5 empty] | 3 | B | A_P_22_03 | Zpětná montáž úřední desky, včetně nového montážního materiálu |  | ks | 1 | 0 | 1 |  | 0 |  | 0 |  | 0 | 21 | 0 | 0 |  | ceníky dodavatelů, jiné projekty | 1
[7 empty] | Plný popis: | [12 empty] | _
_
_
[8 empty] | A_P_23: Zdvihací zařízení pro vozíčkáře | [6 empty] | 0 |  | 0 |  | 0 | _ | 0 | 0 |  |  | 1
[5 empty] | 1 | B | A_P_23_01 | Ponecháno bez úpravy |  |  | 0 | 0 | 0 |  | 0 |  | 0 |  | 0 | 21 | 0 | 0 |  | * | 1
[7 empty] | Plný popis: | [12 empty] | _
_
_
[8 empty] | A_P_24: Zábradlí | [6 empty] | 0 |  | 0 |  | 0 | _ | 0 | 0 |  |  | 3
[5 empty] | 1 | B | A_P_24_01 | Demontáž zábradlí včetně uskladnění, demontáž kotvení včetně likvidace |  | m | 6.4 | 0 | 6.4 |  | 0 |  | 0 |  | 0 | 21 | 0 | 0 |  | ceníky dodavatelů, jiné projekty | 1
[7 empty] | Plný popis: | [12 empty] | _
_
[5 empty] | 2 | B | A_P_24_02 | Zpětná motnáž zábradlí, včetně nového kotvení, motnážního materiálu |  | m | 6.4 | 0 | 6.4 |  | 0 |  | 0 |  | 0 | 21 | 0 | 0 |  | ceníky dodavatelů, jiné projekty | 1
[7 empty] | Plný popis: | [12 empty] | _
_
[5 empty] | 3 | B | A_P_24_03 | Repase zábradlí a úprava zábradlí dle navrhovaných úprav fasády (broušení, nátěr …) |  | m | 14.6 | 0 | 14.6 |  | 0 |  | 0 |  | 0 | 21 | 0 | 0 |  | ceníky dodavatelů, jiné projekty | 1
[7 empty] | Plný popis: | [12 empty] | _
_
_
[8 empty] | A_P_26: Mříže na oknech | [6 empty] | 0 |  | 0 |  | 0 | _ | 0 | 0 |  |  | 3
[5 empty] | 1 | B | A_P_26_01 | Demontáž mříží a dočasné uskladnění |  | m2 | 13.3245 | 0 | 13.3245 |  | 0 |  | 0 |  | 0 | 21 | 0 | 0 |  | ceníky dodavatelů, jiné projekty | 1
[7 empty] | Plný popis: | [12 empty] | _
_
[5 empty] | 2 | B | A_P_26_02 | Repase (broušení, nátěr …) a úprava rozměrů mříží v závislosti na provedených úpravách fasády |  | m2 | 13.3245 | 0 | 13.3245 |  | 0 |  | 0 |  | 0 | 21 | 0 | 0 |  | ceníky dodavatelů, jiné projekty | 1
[7 empty] | Plný popis: | [12 empty] | _
_
[5 empty] | 3 | B | A_P_26_03 | Zpětná motnáž mříží, včetně nového motnážního materiálu |  | m2 | 13.3245 | 0 | 13.3245 |  | 0 |  | 0 |  | 0 | 21 | 0 | 0 |  | ceníky dodavatelů, jiné projekty | 1
[7 empty] | Plný popis: | [12 empty] | _
_
_
[8 empty] | A_P_27: Kamery na SV fasádě | [6 empty] | 0 |  | 0 |  | 0 | _ | 0 | 0 |  |  | 3
[5 empty] | 1 | B | A_P_27_01 | Demontáž kamer a dočasné uskladnění, včetně demontáže kotvení |  | ks | 2 | 0 | 2 |  | 0 |  | 0 |  | 0 | 21 | 0 | 0 |  | ceníky dodavatelů, jiné projekty | 1
[7 empty] | Plný popis: | [12 empty] | _
_
[5 empty] | 2 | B | A_P_27_02 | Repase a údržba kamer |  | ks | 2 | 0 | 2 |  | 0 |  | 0 |  | 0 | 21 | 0 | 0 |  | ceníky dodavatelů, jiné projekty | 1
[7 empty] | Plný popis: | [12 empty] | _
_
[5 empty] | 3 | B | A_P_27_03 | Zpětná montáž kamer, včetně nového montážního, kotvícího materiálu, včetně napojení na instalace |  | ks | 2 | 0 | 2 |  | 0 |  | 0 |  | 0 | 21 | 0 | 0 |  | ceníky dodavatelů, jiné projekty | 1
[7 empty] | Plný popis: | [12 empty] | _
_
_
[8 empty] | A_P_28: Světlo na SV fasádě | [6 empty] | 0 |  | 0 |  | 0 | _ | 0 | 0 |  |  | 3
[5 empty] | 1 | B | A_P_28_01 | Demontáž osvětlení a dočasné uskladnění, včetně kotvení |  | ks | 1 | 0 | 1 |  | 0 |  | 0 |  | 0 | 21 | 0 | 0 |  | ceníky dodavatelů, jiné projekty | 1
[7 empty] | Plný popis: | [12 empty] | _
_
[5 empty] | 2 | B | A_P_28_02 | Repase a údržba osvětlení |  | ks | 1 | 0 | 1 |  | 0 |  | 0 |  | 0 | 21 | 0 | 0 |  | ceníky dodavatelů, jiné projekty | 1
[7 empty] | Plný popis: | [12 empty] | _
_
[5 empty] | 3 | B | A_P_28_03 | Zpětná montáž osvětlení, včetně napojení na instalace |  | ks | 1 | 0 | 1 |  | 0 |  | 0 |  | 0 | 21 | 0 | 0 |  | ceníky dodavatelů, jiné projekty | 1
[7 empty] | Plný popis: | [12 empty] | _
_
_
[8 empty] | A_P_29: Čidlo na SV fasádě | [6 empty] | 0 |  | 0 |  | 0 | _ | 0 | 0 |  |  | 3
[5 empty] | 1 | B | A_P_29_01 | Demontáž čidla a dočasné uskladnění, včetně kotvení |  | ks | 1 | 0 | 1 |  | 0 |  | 0 |  | 0 | 21 | 0 | 0 |  | ceníky dodavatelů, jiné projekty | 1
[7 empty] | Plný popis: | [12 empty] | _
_
[5 empty] | 2 | B | A_P_29_02 | Repase a údržba čidla |  | ks | 1 | 0 | 1 |  | 0 |  | 0 |  | 0 | 21 | 0 | 0 |  | ceníky dodavatelů, jiné projekty | 1
[7 empty] | Plný popis: | [12 empty] | _
_
[5 empty] | 3 | B | A_P_29_03 | Zpětná montáž čidla, včetně napojení na instalace |  | ks | 1 | 0 | 1 |  | 0 |  | 0 |  | 0 | 21 | 0 | 0 |  | ceníky dodavatelů, jiné projekty | 1
[7 empty] | Plný popis: | [12 empty] | _
_
_
[8 empty] | A_P_30: Svod na JZ fasádě | [6 empty] | 0 |  | 0 |  | 0 | _ | 0 | 0 |  |  | 2
[5 empty] | 1 | B | A_P_30_01 | Demontáž svodu, včetně likvidace |  | m | 23 | 0 | 23 |  | 0 |  | 0 |  | 0 | 21 | 0 | 0 |  | ceníky dodavatelů, jiné projekty | 1
[7 empty] | Plný popis: | [12 empty] | _
_
[7 empty] | Výkaz výměr: | 16,8+6,2 |  |  |  |  | 23 | [6 empty] | _
[13 empty] | 0 | [6 empty] | _
[5 empty] | 2 | B | A_P_30_02 | D+M nový svod z PVC, stejný profil, včetně kolen, kotvení |  | m | 23 | 0 | 23 |  | 0 |  | 0 |  | 0 | 21 | 0 | 0 |  | ceníky dodavatelů, jiné projekty | 1
[7 empty] | Plný popis: | [12 empty] | _
_
_
[8 empty] | A_P_31: Mříže na oknech | [6 empty] | 0 |  | 0 |  | 0 | _ | 0 | 0 |  |  | 3
[5 empty] | 1 | B | A_P_31_01 | Demontáž mříží a dočasné uskladnění |  | m2 | 15.354 | 0 | 15.354 |  | 0 |  | 0 |  | 0 | 21 | 0 | 0 |  | ceníky dodavatelů, jiné projekty | 1
[7 empty] | Plný popis: | [12 empty] | _
_
[5 empty] | 2 | B | A_P_31_02 | Repase (broušení, nátěr …) a úprava rozměrů mříží v závislosti na provedených úpravách fasády |  | m2 | 15.354 | 0 | 15.354 |  | 0 |  | 0 |  | 0 | 21 | 0 | 0 |  | ceníky dodavatelů, jiné projekty | 1
[7 empty] | Plný popis: | [12 empty] | _
_
[5 empty] | 3 | B | A_P_31_03 | Zpětná motnáž mříží, včetně nového motnážního materiálu |  | m2 | 15.354 | 0 | 15.354 |  | 0 |  | 0 |  | 0 | 21 | 0 | 0 |  | ceníky dodavatelů, jiné projekty | 1
[7 empty] | Plný popis: | [12 empty] | _
_
_
[8 empty] | A_P_32: Mříže na oknech | [6 empty] | 0 |  | 0 |  | 0 | _ | 0 | 0 |  |  | 3
[5 empty] | 1 | B | A_P_32_01 | Demontáž mříží a dočasné uskladnění |  | m2 | 25.38 | 0 | 25.38 |  | 0 |  | 0 |  | 0 | 21 | 0 | 0 |  | ceníky dodavatelů, jiné projekty | 1
[7 empty] | Plný popis: | [12 empty] | _
_
[5 empty] | 2 | B | A_P_32_02 | Repase (broušení, nátěr …) a úprava rozměrů mříží v závislosti na provedených úpravách fasády |  | m2 | 25.38 | 0 | 25.38 |  | 0 |  | 0 |  | 0 | 21 | 0 | 0 |  | ceníky dodavatelů, jiné projekty | 1
[7 empty] | Plný popis: | [12 empty] | _
_
[5 empty] | 3 | B | A_P_32_03 | Zpětná motnáž mříží, včetně nového motnážního materiálu |  | m2 | 25.38 | 0 | 25.38 |  | 0 |  | 0 |  | 0 | 21 | 0 | 0 |  | ceníky dodavatelů, jiné projekty | 1
[7 empty] | Plný popis: | [12 empty] | _
_
_
[8 empty] | A_P_33: Lampa na JZ fasádě | [6 empty] | 0 |  | 0 |  | 0 | _ | 0 | 0 |  |  | 3
[5 empty] | 1 | B | A_P_33_01 | Demontáž lampy a dočasné uskladnění, včetně kotvení |  | ks | 1 | 0 | 1 |  | 0 |  | 0 |  | 0 | 21 | 0 | 0 |  | ceníky dodavatelů, jiné projekty | 1
[7 empty] | Plný popis: | [12 empty] | _
_
[5 empty] | 2 | B | A_P_33_02 | Repase a údržba lampy |  | ks | 1 | 0 | 1 |  | 0 |  | 0 |  | 0 | 21 | 0 | 0 |  | ceníky dodavatelů, jiné projekty | 1
[7 empty] | Plný popis: | [12 empty] | _
_
[5 empty] | 3 | B | A_P_33_03 | Zpětná montáž lampy, včetně napojení na instalace |  | ks | 1 | 0 | 1 |  | 0 |  | 0 |  | 0 | 21 | 0 | 0 |  | ceníky dodavatelů, jiné projekty | 1
[7 empty] | Plný popis: | [12 empty] | _
_
_
[8 empty] | A_P_34: Kamera na JZ fasádě | [6 empty] | 0 |  | 0 |  | 0 | _ | 0 | 0 |  |  | 3
[5 empty] | 1 | B | A_P_34_01 | Demontáž kamer a dočasné uskladnění, včetně demontáže kotvení |  | ks | 1 | 0 | 1 |  | 0 |  | 0 |  | 0 | 21 | 0 | 0 |  | ceníky dodavatelů, jiné projekty | 1
[7 empty] | Plný popis: | [12 empty] | _
_
[5 empty] | 2 | B | A_P_34_02 | Repase a údržba kamer |  | ks | 1 | 0 | 1 |  | 0 |  | 0 |  | 0 | 21 | 0 | 0 |  | ceníky dodavatelů, jiné projekty | 1
[7 empty] | Plný popis: | [12 empty] | _
_
[5 empty] | 3 | B | A_P_34_03 | Zpětná montáž kamer, včetně nového montážního, kotvícího materiálu, včetně napojení na instalace |  | ks | 1 | 0 | 1 |  | 0 |  | 0 |  | 0 | 21 | 0 | 0 |  | ceníky dodavatelů, jiné projekty | 1
[7 empty] | Plný popis: | [12 empty] | _
_
_
[8 empty] | A_P_35: Světlo na JZ fasádě | [6 empty] | 0 |  | 0 |  | 0 | _ | 0 | 0 |  |  | 3
[5 empty] | 1 | B | A_P_35_01 | Demontáž osvětlení a dočasné uskladnění, včetně kotvení |  | ks | 1 | 0 | 1 |  | 0 |  | 0 |  | 0 | 21 | 0 | 0 |  | ceníky dodavatelů, jiné projekty | 1
[7 empty] | Plný popis: | [12 empty] | _
_
[5 empty] | 2 | B | A_P_35_02 | Repase a údržba osvětlení |  | ks | 1 | 0 | 1 |  | 0 |  | 0 |  | 0 | 21 | 0 | 0 |  | ceníky dodavatelů, jiné projekty | 1
[7 empty] | Plný popis: | [12 empty] | _
_
[5 empty] | 3 | B | A_P_35_03 | Zpětná montáž osvětlení, včetně napojení na instalace |  | ks | 1 | 0 | 1 |  | 0 |  | 0 |  | 0 | 21 | 0 | 0 |  | ceníky dodavatelů, jiné projekty | 1
[7 empty] | Plný popis: | [12 empty] | _
_
_
[8 empty] | A_P_36: Svod na JZ fasádě | [6 empty] | 0 |  | 0 |  | 0 | _ | 0 | 0 |  |  | 2
[5 empty] | 1 | B | A_P_36_01 | Demontáž svodu, včetně likvidace |  | m | 6.2 | 0 | 6.2 |  | 0 |  | 0 |  | 0 | 21 | 0 | 0 |  | ceníky dodavatelů, jiné projekty | 1
[7 empty] | Plný popis: | [12 empty] | _
_
[5 empty] | 2 | B | A_P_36_02 | D+M nový svod z PVC, stejný profil, včetně kolen, kotvení |  | m | 6.2 | 0 | 6.2 |  | 0 |  | 0 |  | 0 | 21 | 0 | 0 |  | ceníky dodavatelů, jiné projekty | 1
[7 empty] | Plný popis: | [12 empty] | _
_
_
[8 empty] | A_P_37: Klimatizační jenotka na SZ fasádě | [6 empty] | 0 |  | 0 |  | 0 | _ | 0 | 0 |  |  | 4
[5 empty] | 1 | B | A_P_37_01 | Demontáž jednotky včetně uskladnění, demontáž kotvení včetně likvidace |  | ks | 1 | 0 | 1 |  | 0 |  | 0 |  | 0 | 21 | 0 | 0 |  | ceníky dodavatelů, jiné projekty | 1
[7 empty] | Plný popis: | [12 empty] | _
_
[5 empty] | 2 | B | A_P_37_02 | D+M nové ocelové kotvení, rozměr v závislosti na navrhovaných úpravách fasády |  | ks | 1 | 0 | 1 |  | 0 |  | 0 |  | 0 | 21 | 0 | 0 |  | ceníky dodavatelů, jiné projekty | 1
[7 empty] | Plný popis: | [12 empty] | _
_
[5 empty] | 3 | B | A_P_37_03 | Repase a údržba jednotky |  | ks | 1 | 0 | 1 |  | 0 |  | 0 |  | 0 | 21 | 0 | 0 |  | ceníky dodavatelů, jiné projekty | 1
[7 empty] | Plný popis: | [12 empty] | _
_
[5 empty] | 4 | B | A_P_37_04 | Zpětná montáž jednotky do původní pozice, včetně napojení na vedení instalací, včetně nového - montážního materiálu |  | ks | 1 | 0 | 1 |  | 0 |  | 0 |  | 0 | 21 | 0 | 0 |  | ceníky dodavatelů, jiné projekty | 1
[7 empty] | Plný popis: | [12 empty] | _
_
_
[8 empty] | A_P_38: Mříže na oknech | [6 empty] | 0 |  | 0 |  | 0 | _ | 0 | 0 |  |  | 3
[5 empty] | 1 | B | A_P_38_01 | Demontáž mříží a dočasné uskladnění |  | m2 | 20.979 | 0 | 20.979 |  | 0 |  | 0 |  | 0 | 21 | 0 | 0 |  | ceníky dodavatelů, jiné projekty | 1
[7 empty] | Plný popis: | [12 empty] | _
_
[5 empty] | 2 | B | A_P_38_02 | Repase (broušení, nátěr …) a úprava rozměrů mříží v závislosti na provedených úpravách fasády |  | m2 | 20.979 | 0 | 20.979 |  | 0 |  | 0 |  | 0 | 21 | 0 | 0 |  | ceníky dodavatelů, jiné projekty | 1
[7 empty] | Plný popis: | [12 empty] | _
_
[5 empty] | 3 | B | A_P_38_03 | Zpětná motnáž mříží, včetně nového motnážního materiálu |  | m2 | 20.979 | 0 | 20.979 |  | 0 |  | 0 |  | 0 | 21 | 0 | 0 |  | ceníky dodavatelů, jiné projekty | 1
[7 empty] | Plný popis: | [12 empty] | _
_
_
[8 empty] | A_P_39: Lampa na SZ fasádě | [6 empty] | 0 |  | 0 |  | 0 | _ | 0 | 0 |  |  | 3
[5 empty] | 1 | B | A_P_39_01 | Demontáž lampy a dočasné uskladnění, včetně kotvení |  | ks | 1 | 0 | 1 |  | 0 |  | 0 |  | 0 | 21 | 0 | 0 |  | ceníky dodavatelů, jiné projekty | 1
[7 empty] | Plný popis: | [12 empty] | _
_
[5 empty] | 2 | B | A_P_39_02 | Repase a údržba lampy |  | ks | 1 | 0 | 1 |  | 0 |  | 0 |  | 0 | 21 | 0 | 0 |  | ceníky dodavatelů, jiné projekty | 1
[7 empty] | Plný popis: | [12 empty] | _
_
[5 empty] | 3 | B | A_P_39_03 | Zpětná montáž lampy, včetně napojení na instalace |  | ks | 1 | 0 | 1 |  | 0 |  | 0 |  | 0 | 21 | 0 | 0 |  | ceníky dodavatelů, jiné projekty | 1
[7 empty] | Plný popis: | [12 empty] | _
_
_
[8 empty] | A_P_40: Světla na SZ fasádě | [6 empty] | 0 |  | 0 |  | 0 | _ | 0 | 0 |  |  | 3
[5 empty] | 1 | B | A_P_40_01 | Demontáž osvětlení a dočasné uskladnění, včetně kotvení |  | ks | 3 | 0 | 3 |  | 0 |  | 0 |  | 0 | 21 | 0 | 0 |  | ceníky dodavatelů, jiné projekty | 1
[7 empty] | Plný popis: | [12 empty] | _
_
[5 empty] | 2 | B | A_P_40_02 | Repase a údržba osvětlení |  | ks | 3 | 0 | 3 |  | 0 |  | 0 |  | 0 | 21 | 0 | 0 |  | ceníky dodavatelů, jiné projekty | 1
[7 empty] | Plný popis: | [12 empty] | _
_
[5 empty] | 3 | B | A_P_40_03 | Zpětná montáž osvětlení, včetně napojení na instalace |  | ks | 3 | 0 | 3 |  | 0 |  | 0 |  | 0 | 21 | 0 | 0 |  | ceníky dodavatelů, jiné projekty | 1
[7 empty] | Plný popis: | [12 empty] | _
_
_
[8 empty] | A_P_41: Kamera na SZ fasádě | [6 empty] | 0 |  | 0 |  | 0 | _ | 0 | 0 |  |  | 3
[5 empty] | 1 | B | A_P_41_01 | Demontáž kamer a dočasné uskladnění, včetně demontáže kotvení |  | ks | 1 | 0 | 1 |  | 0 |  | 0 |  | 0 | 21 | 0 | 0 |  | ceníky dodavatelů, jiné projekty | 1
[7 empty] | Plný popis: | [12 empty] | _
_
[5 empty] | 2 | B | A_P_41_02 | Repase a údržba kamer |  | ks | 1 | 0 | 1 |  | 0 |  | 0 |  | 0 | 21 | 0 | 0 |  | ceníky dodavatelů, jiné projekty | 1
[7 empty] | Plný popis: | [12 empty] | _
_
[5 empty] | 3 | B | A_P_41_03 | Zpětná montáž kamer, včetně nového montážního, kotvícího materiálu, včetně napojení na instalace |  | ks | 1 | 0 | 1 |  | 0 |  | 0 |  | 0 | 21 | 0 | 0 |  | ceníky dodavatelů, jiné projekty | 1
[7 empty] | Plný popis: | [12 empty] | _
_
_
[8 empty] | A_P_42: Klimatizační jednotka | [6 empty] | 0 |  | 0 |  | 0 | _ | 0 | 0 |  |  | 4
[5 empty] | 1 | B | A_P_42_01 | Demontáž jednotky včetně uskladnění, demontáž kotvení včetně likvidace |  | ks | 1 | 0 | 1 |  | 0 |  | 0 |  | 0 | 21 | 0 | 0 |  | ceníky dodavatelů, jiné projekty | 1
[7 empty] | Plný popis: | [12 empty] | _
_
[5 empty] | 2 | B | A_P_42_02 | D+M nové ocelové kotvení, rozměr v závislosti na navrhovaných úpravách fasády |  | ks | 1 | 0 | 1 |  | 0 |  | 0 |  | 0 | 21 | 0 | 0 |  | ceníky dodavatelů, jiné projekty | 1
[7 empty] | Plný popis: | [12 empty] | _
_
[5 empty] | 3 | B | A_P_42_03 | Repase a údržba jednotky |  | ks | 1 | 0 | 1 |  | 0 |  | 0 |  | 0 | 21 | 0 | 0 |  | ceníky dodavatelů, jiné projekty | 1
[7 empty] | Plný popis: | [12 empty] | _
_
[5 empty] | 4 | B | A_P_42_04 | Zpětná montáž jednotky do původní pozice, včetně napojení na vedení instalací, včetně nového - montážního materiálu |  | ks | 1 | 0 | 1 |  | 0 |  | 0 |  | 0 | 21 | 0 | 0 |  | ceníky dodavatelů, jiné projekty | 1
[7 empty] | Plný popis: | [12 empty] | _
_
_
[8 empty] | A_P_43: Mříže na oknech | [6 empty] | 0 |  | 0 |  | 0 | _ | 0 | 0 |  |  | 3
[5 empty] | 1 | B | A_P_43_01 | Demontáž mříží a dočasné uskladnění |  | m2 | 31.4685 | 0 | 31.4685 |  | 0 |  | 0 |  | 0 | 21 | 0 | 0 |  | ceníky dodavatelů, jiné projekty | 1
[7 empty] | Plný popis: | [12 empty] | _
_
[5 empty] | 2 | B | A_P_43_02 | Repase (broušení, nátěr …) a úprava rozměrů mříží v závislosti na provedených úpravách fasády |  | m2 | 31.4685 | 0 | 31.4685 |  | 0 |  | 0 |  | 0 | 21 | 0 | 0 |  | ceníky dodavatelů, jiné projekty | 1
[7 empty] | Plný popis: | [12 empty] | _
_
[5 empty] | 3 | B | A_P_43_03 | Zpětná motnáž mříží, včetně nového motnážního materiálu |  | m2 | 31.4685 | 0 | 31.4685 |  | 0 |  | 0 |  | 0 | 21 | 0 | 0 |  | ceníky dodavatelů, jiné projekty | 1
[7 empty] | Plný popis: | [12 empty] | _
_
_
[8 empty] | A_P_44: Střecha nad archivem | [6 empty] | 0 |  | 0 |  | 0 | _ | 0 | 0 |  |  | 6
[5 empty] | 1 | B | A_P_44_01 | Očištění stávající hydroizolace |  | m2 | 4.014 | 0 | 4.014 |  | 0 |  | 0 |  | 0 | 21 | 0 | 0 |  | ceníky dodavatelů, jiné projekty | 1
[7 empty] | Plný popis: | [12 empty] | _
_
[7 empty] | Výkaz výměr: | 4,014 |  |  |  |  | 4.014 | [6 empty] | _
[13 empty] | 0 | [6 empty] | _
[5 empty] | 2 | B | A_P_44_02 | Úprava terénu a zeleně v bezprostřední blízkosti - pro provedení omítky |  | m2 | 7.65 | 0 | 7.65 |  | 0 |  | 0 |  | 0 | 21 | 0 | 0 |  | ceníky dodavatelů, jiné projekty | 1
[7 empty] | Plný popis: | [12 empty] | _
_
[7 empty] | Výkaz výměr: | 15,3*0,5 |  |  |  |  | 7.65 | [6 empty] | _
[13 empty] | 0 | [6 empty] | _
[5 empty] | 3 | B | A_P_44_03 | Sanace železobetonových konstrukcí reprofilační maltou |  | m2 | 0.358 | 0 | 0.358 |  | 0 |  | 0 |  | 0 | 21 | 0 | 0 |  | ceníky dodavatelů, jiné projekty | 1
[7 empty] | Plný popis: | [12 empty] | _
_
[7 empty] | Výkaz výměr: | předpoklad 5% z plochy stěn |  |  |  |  | 0 | [6 empty] | _
[8 empty] | 17,9*0,4*0,05 |  |  |  |  | 0.358 | [6 empty] | _
[13 empty] | 0 | [6 empty] | _
[5 empty] | 4 | B | 622521031.RB | Tenkovrstvá silikátová zrnitá omítka tl. 2 - 3,0 mm, zrnitost K=1,5, součinnost vodopropustnosti W3 - nízký, faktor difuzního odporu vodních par V1 vysoký |  | m2 | 7.16 | 0 | 7.16 |  | 0 |  | 0 |  | 0 | 21 | 0 | 0 |  | odvozeno od cenové soustavy ÚRS 2015-I | 1
[7 empty] | Plný popis: | [12 empty] | _
_
[7 empty] | Výkaz výměr: | stěny |  |  |  |  | 0 | [6 empty] | _
[8 empty] | 17,9*0,4 |  |  |  |  | 7.16 | [6 empty] | _
[13 empty] | 0 | [6 empty] | _
[5 empty] | 5 | B | 712341559 | Provedení povlakové krytina střech do 10° pásy NAIP přitavením v plné ploše |  | m2 | 4.014 | 0 | 4.014 |  | 0 |  | 0 |  | 0 | 21 | 0 | 0 |  | ÚRS 2015-I | 1
[7 empty] | Plný popis: | [12 empty] | _
_
[5 empty] | 6 | B | 62832132.RB | Natavovací asfaltový izolační pás vrchní (NAIPV-A) plošná hmotnost = 5460 g/m2, tloušťka = 4 mm, - nosná vložka = polyesterové rouno 180 g/m2 |  | m2 | 4.014 | 0 | 4.014 |  | 0 |  | 0 |  | 0 | 21 | 0 | 0 |  | odvozeno od cenové soustavy ÚRS 2015-I | 1
[7 empty] | Plný popis: | [12 empty] | _
_
_
[8 empty] | A_P_45: Střecha nad vstupem | [6 empty] | 0 |  | 0 |  | 0 | _ | 0 | 0 |  |  | 7
[5 empty] | 1 | B | A_P_45_01 | Celková sanace a vyčištění stříšky, zprovoznění odvodnění, odstranění nesoudržných částí betonu |  | m2 | 17.94 | 0 | 17.94 |  | 0 |  | 0 |  | 0 | 21 | 0 | 0 |  | ceníky dodavatelů, jiné projekty | 1
[7 empty] | Plný popis: | [12 empty] | _
_
[5 empty] | 2 | B | A_P_45_02 | Sanace železobetonových konstrukcí reprofilační maltou |  | m2 | 1.155 | 0 | 1.155 |  | 0 |  | 0 |  | 0 | 21 | 0 | 0 |  | ceníky dodavatelů, jiné projekty | 1
[7 empty] | Plný popis: | [12 empty] | _
_
[7 empty] | Výkaz výměr: | 0,05*(5,16+17,94) |  |  |  |  | 1.155 | [6 empty] | _
[13 empty] | 0 | [6 empty] | _
[5 empty] | 3 | B | 712341559 | Provedení povlakové krytina střech do 10° pásy NAIP přitavením v plné ploše |  | m2 | 17.94 | 0 | 17.94 |  | 0 |  | 0 |  | 0 | 21 | 0 | 0 |  | ÚRS 2015-I | 1
[7 empty] | Plný popis: | [12 empty] | _
_
[5 empty] | 4 | B | 62832132.RB | Natavovací asfaltový izolační pás vrchní (NAIPV-A) plošná hmotnost = 5460 g/m2, tloušťka = 4 mm, - nosná vložka = polyesterové rouno 180 g/m2 |  | m2 | 17.94 | 0 | 17.94 |  | 0 |  | 0 |  | 0 | 21 | 0 | 0 |  | odvozeno od cenové soustavy ÚRS 2015-I | 1
[7 empty] | Plný popis: | [12 empty] | _
_
[5 empty] | 5 | B | 622221031.RB | Minerální, lepící a armovací hmota s třídou nasákavosti W2, třída hořlavosti A1, maximální faktor - difuzní odporu vodních par = 27, + armovací tkanina |  | m2 | 5.16 | 0 | 5.16 |  | 0 |  | 0 |  | 0 | 21 | 0 | 0 |  | odvozeno od cenové soustavy ÚRS 2015-I | 1
[7 empty] | Plný popis: | [12 empty] | _
_
[7 empty] | Výkaz výměr: | 12,9*0,4 |  |  |  |  | 5.16 | [6 empty] | _
[13 empty] | 0 | [6 empty] | _
[5 empty] | 6 | B | 622131121.RB | Plněný, pigmentový, organický mezinátěr zajišťující přilnavost omítky |  | m2 | 5.16 | 0 | 5.16 |  | 0 |  | 0 |  | 0 | 21 | 0 | 0 |  | odvozeno od cenové soustavy ÚRS 2015-I | 1
[7 empty] | Plný popis: | [12 empty] | _
_
[5 empty] | 7 | B | 622521031.RB | Tenkovrstvá silikátová zrnitá omítka tl. 2 - 3,0 mm, zrnitost K=1,5, součinnost vodopropustnosti W3 - nízký, faktor difuzního odporu vodních par V1 vysoký |  | m2 | 5.16 | 0 | 5.16 |  | 0 |  | 0 |  | 0 | 21 | 0 | 0 |  | odvozeno od cenové soustavy ÚRS 2015-I | 1
[7 empty] | Plný popis: | [12 empty] | _
_
_
[8 empty] | A_P_46: Exteriérová podlaha a podhled vstupu | [6 empty] | 0 |  | 0 |  | 0 | _ | 0 | 0 |  |  | 9
[5 empty] | 1 | B | A_P_46_01 | Demontáž exteriérové betonové dlažby tl. 30 mm před vstupem, včetně lože pod dlažbou |  | m2 | 16.07 | 0 | 16.07 |  | 0 |  | 0 |  | 0 | 21 | 0 | 0 |  | ceníky dodavatelů, jiné projekty | 1
[7 empty] | Plný popis: | [12 empty] | _
_
[5 empty] | 2 | B | A_P_46_02 | Demontáž ocelového podhledu, včetně roštu |  | m2 | 13.03 | 0 | 13.03 |  | 0 |  | 0 |  | 0 | 21 | 0 | 0 |  | ceníky dodavatelů, jiné projekty | 1
[7 empty] | Plný popis: | [12 empty] | _
_
[5 empty] | 3 | B | A_P_46_03 | Demontáž čistící zóna |  | m2 | 1.5 | 0 | 1.5 |  | 0 |  | 0 |  | 0 | 21 | 0 | 0 |  | ceníky dodavatelů, jiné projekty | 1
[7 empty] | Plný popis: | [12 empty] | _
_
[5 empty] | 4 | B | A_P_46_04 | D+M Betonová dlažba, mrazuvzdorná, protiskluzná, včetně soklu |  | m2 | 16.07 | 0 | 16.07 |  | 0 |  | 0 |  | 0 | 21 | 0 | 0 |  | ceníky dodavatelů, jiné projekty | 1
[7 empty] | Plný popis: | [12 empty] | _
_
[5 empty] | 5 | B | A_P_46_05 | D+M nová čistící zóna |  | m2 | 1.5 | 0 | 1.5 |  | 0 |  | 0 |  | 0 | 21 | 0 | 0 |  | ceníky dodavatelů, jiné projekty | 1
[7 empty] | Plný popis: | [12 empty] | _
_
[5 empty] | 6 | B | A_P_46_06 | D+M cementotřískový pohled, nehořlavý, odolný vůči vlhkosti, včetně hliníkového roštu, opatřen - základním bílým nátěrem |  | m2 | 13.03 | 0 | 13.03 |  | 0 |  | 0 |  | 0 | 21 | 0 | 0 |  | ceníky dodavatelů, jiné projekty | 1
[7 empty] | Plný popis: | [12 empty] | _
_
[5 empty] | 7 | B | 622221031.RB | Minerální, lepící a armovací hmota s třídou nasákavosti W2, třída hořlavosti A1, maximální faktor - difuzní odporu vodních par = 27, + armovací tkanina |  | m2 | 13.03 | 0 | 13.03 |  | 0 |  | 0 |  | 0 | 21 | 0 | 0 |  | odvozeno od cenové soustavy ÚRS 2015-I | 1
[7 empty] | Plný popis: | [12 empty] | _
_
[5 empty] | 8 | B | 622131121.RB | Plněný, pigmentový, organický mezinátěr zajišťující přilnavost omítky |  | m2 | 13.03 | 0 | 13.03 |  | 0 |  | 0 |  | 0 | 21 | 0 | 0 |  | odvozeno od cenové soustavy ÚRS 2015-I | 1
[7 empty] | Plný popis: | [12 empty] | _
_
[5 empty] | 9 | B | 622521031.RB | Tenkovrstvá silikátová zrnitá omítka tl. 2 - 3,0 mm, zrnitost K=1,5, součinnost vodopropustnosti W3 - nízký, faktor difuzního odporu vodních par V1 vysoký |  | m2 | 13.03 | 0 | 13.03 |  | 0 |  | 0 |  | 0 | 21 | 0 | 0 |  | odvozeno od cenové soustavy ÚRS 2015-I | 1
[7 empty] | Plný popis: | [12 empty] | _
_
_
[8 empty] | A_P_47: Interiérová podlaha a podhled vstupu | [6 empty] | 0 |  | 0 |  | 0 | _ | 0 | 0 |  |  | 6
[5 empty] | 1 | B | 771573810 | Demontáž podlah z dlaždic keramických lepených |  | m2 | 4.1 | 0 | 4.1 |  | 0 |  | 0 |  | 0 | 21 | 0 | 0 |  | ÚRS 2015-I | 1
[7 empty] | Plný popis: | [12 empty] | _
_
[7 empty] | Výkaz výměr: | 4,1*1 |  |  |  |  | 4.1 | [6 empty] | _
[13 empty] | 0 | [6 empty] | _
[5 empty] | 2 | B | 763135811.RB | Demontáž kazetového podhledu, včetně závěsné konstrukce |  | m2 | 4.1 | 0 | 4.1 |  | 0 |  | 0 |  | 0 | 21 | 0 | 0 |  | odvozeno od cenové soustavy ÚRS 2015-I | 1
[7 empty] | Plný popis: | [12 empty] | _
_
[5 empty] | 3 | B | 771574113 | Montáž podlah keramických režných hladkých lepených flexibilním lepidlem do 12 ks/m2 |  | m2 | 4.1 | 0 | 4.1 |  | 0 |  | 0 |  | 0 | 21 | 0 | 0 |  | ÚRS 2015-I | 1
[7 empty] | Plný popis: | [12 empty] | _
_
[5 empty] | 4 | B | A_P_47_04 | Keramická dlažba, specifikace viz kniha úprav, včetně soklu |  | m2 | 4.1 | 0 | 4.1 |  | 0 |  | 0 |  | 0 | 21 | 0 | 0 |  | ceníky dodavatelů, jiné projekty | 1
[7 empty] | Plný popis: | [12 empty] | _
_
[5 empty] | 5 | B | 763135101.RB | Montáž kazetového podhledu - shodné provedení jako stávající podhled |  | m2 | 4.1 | 0 | 4.1 |  | 0 |  | 0 |  | 0 | 21 | 0 | 0 |  | odvozeno od cenové soustavy ÚRS 2015-I | 1
[7 empty] | Plný popis: | [12 empty] | _
_
[5 empty] | 6 | B | A_P_47_06 | Kazetový podhled - schodné provedení jako stávající podhled - kazety minerální podhled, kazeta 600x600 mm s viditelnou sparou |  | m2 | 4.1 | 0 | 4.1 |  | 0 |  | 0 |  | 0 | 21 | 0 | 0 |  | ceníky dodavatelů, jiné projekty | 1
[7 empty] | Plný popis: | [12 empty] | _
_
_
[8 empty] | A_P_48: Vrata do garáže | [6 empty] | 0 |  | 0 |  | 0 | _ | 0 | 0 |  |  | 2
[5 empty] | 1 | B | A_P_48_01 | Repase vrat (broušení, nátěr ….) |  | m2 | 17.5 | 0 | 17.5 |  | 0 |  | 0 |  | 0 | 21 | 0 | 0 |  | ceníky dodavatelů, jiné projekty | 1
[7 empty] | Plný popis: | [12 empty] | _
_
[7 empty] | Výkaz výměr: | z obou stran |  |  |  |  | 0 | [6 empty] | _
[8 empty] | 3,5*2,5*2 |  |  |  |  | 17.5 | [6 empty] | _
[5 empty] | 2 | B | A_P_48_02 | Ochrana v průběhu realizace stavebních prací pomocí fólie |  | m2 | 17.5 | 0 | 17.5 |  | 0 |  | 0 |  | 0 | 21 | 0 | 0 |  | ceníky dodavatelů, jiné projekty | 1
[7 empty] | Plný popis: | [12 empty] | _
_
_
[8 empty] | A_P_49: Vysílač | [6 empty] | 0 |  | 0 |  | 0 | _ | 0 | 0 |  |  | 3
[5 empty] | 1 | B | A_P_49_01 | Demontáž vysílače, stojanů a dočasné uskladnění, včetně kotvení |  | ks | 1 | 0 | 1 |  | 0 |  | 0 |  | 0 | 21 | 0 | 0 |  | ceníky dodavatelů, jiné projekty | 1
[7 empty] | Plný popis: | [12 empty] | _
_
[5 empty] | 2 | B | A_P_49_02 | Repase a údržba vysílače, stojanu |  | ks | 1 | 0 | 1 |  | 0 |  | 0 |  | 0 | 21 | 0 | 0 |  | ceníky dodavatelů, jiné projekty | 1
[7 empty] | Plný popis: | [12 empty] | _
_
[5 empty] | 3 | B | A_P_49_03 | Zpětná montáž vysílače, stojanu, včetně napojení na instalace, nový montážní materiál |  | ks | 1 | 0 | 1 |  | 0 |  | 0 |  | 0 | 21 | 0 | 0 |  | ceníky dodavatelů, jiné projekty | 1
[7 empty] | Plný popis: | [12 empty] | _
_
_
[8 empty] | A_P_50: Vysílač | [6 empty] | 0 |  | 0 |  | 0 | _ | 0 | 0 |  |  | 3
[5 empty] | 1 | B | A_P_50_01 | Demontáž vysílače, stojanů a dočasné uskladnění, včetně kotvení |  | ks | 1 | 0 | 1 |  | 0 |  | 0 |  | 0 | 21 | 0 | 0 |  | ceníky dodavatelů, jiné projekty | 1
[7 empty] | Plný popis: | [12 empty] | _
_
[5 empty] | 2 | B | A_P_50_02 | Repase a údržba vysílače, stojanu |  | ks | 1 | 0 | 1 |  | 0 |  | 0 |  | 0 | 21 | 0 | 0 |  | ceníky dodavatelů, jiné projekty | 1
[7 empty] | Plný popis: | [12 empty] | _
_
[5 empty] | 3 | B | A_P_50_03 | Zpětná montáž vysílače, stojanu, včetně napojení na instalace, nový montážní materiál |  | ks | 1 | 0 | 1 |  | 0 |  | 0 |  | 0 | 21 | 0 | 0 |  | ceníky dodavatelů, jiné projekty | 1
[7 empty] | Plný popis: | [12 empty] | _
_
_
[8 empty] | A_P_51: Vysílač | [6 empty] | 0 |  | 0 |  | 0 | _ | 0 | 0 |  |  | 3
[5 empty] | 1 | B | A_P_51_01 | Demontáž vysílače, stojanů a dočasné uskladnění, včetně kotvení |  | ks | 1 | 0 | 1 |  | 0 |  | 0 |  | 0 | 21 | 0 | 0 |  | ceníky dodavatelů, jiné projekty | 1
[7 empty] | Plný popis: | [12 empty] | _
_
[5 empty] | 2 | B | A_P_51_02 | Repase a údržba vysílače, stojanu |  | ks | 1 | 0 | 1 |  | 0 |  | 0 |  | 0 | 21 | 0 | 0 |  | ceníky dodavatelů, jiné projekty | 1
[7 empty] | Plný popis: | [12 empty] | _
_
[5 empty] | 3 | B | A_P_51_03 | Zpětná montáž vysílače, stojanu, včetně napojení na instalace, nový montážní materiál |  | ks | 1 | 0 | 1 |  | 0 |  | 0 |  | 0 | 21 | 0 | 0 |  | ceníky dodavatelů, jiné projekty | 1
[7 empty] | Plný popis: | [12 empty] | _
_
_
[8 empty] | A_P_52: Hromosvod | [6 empty] | 0 |  | 0 |  | 0 | _ | 0 | 0 |  |  | 3
[5 empty] | 1 | B | A_P_52_01 | Demontáž hromosvodu a dočasné uskladnění, včetně kotvení |  | ks | 1 | 0 | 1 |  | 0 |  | 0 |  | 0 | 21 | 0 | 0 |  | ceníky dodavatelů, jiné projekty | 1
[7 empty] | Plný popis: | [12 empty] | _
_
[5 empty] | 2 | B | A_P_52_02 | Repase a údržba hromosvodu |  | ks | 1 | 0 | 1 |  | 0 |  | 0 |  | 0 | 21 | 0 | 0 |  | ceníky dodavatelů, jiné projekty | 1
[7 empty] | Plný popis: | [12 empty] | _
_
[5 empty] | 3 | B | A_P_52_03 | Zpětná montáž hromosvodu, včetně napojení na instalace, nový montážní materiál |  | ks | 1 | 0 | 1 |  | 0 |  | 0 |  | 0 | 21 | 0 | 0 |  | ceníky dodavatelů, jiné projekty | 1
[7 empty] | Plný popis: | [12 empty] | _
_
_
[8 empty] | A_P_53: Hroty proti holubům | [6 empty] | 0 |  | 1.028 |  | 0 | _ | 0 | 0 |  |  | 3
[5 empty] | 1 | B | A_P_53_01 | Demontáž hrotů proti holubům |  | m | 924.47 | 0 | 924.47 |  | 0 |  | 0 |  | 0 | 21 | 0 | 0 |  | ceníky dodavatelů, jiné projekty | 1
[7 empty] | Plný popis: | [12 empty] | _
_
[7 empty] | Výkaz výměr: | 653,120+271,350 |  |  |  |  | 924.47 | [6 empty] | _
[13 empty] | 0 | [6 empty] | _
[5 empty] | 2 | SP | 625681011 | Ochrana proti holubům hrotovým systémem jednořadým s účinnou šířkou 10 cm |  | m | 653.12 | 0 | 653.12 |  | 0 | 0.00093 | 0.6074 |  | 0 | 21 | 0 | 0 |  | ÚRS 2015-I | 1
[7 empty] | Plný popis: | Ochrana proti holubům hrotový systém jednořadý, účinná šíře 10 cm | [11 empty] | _
_
[7 empty] | Výkaz výměr: | OKNA |  |  |  |  | 0 | [6 empty] | _
[8 empty] | AO_01;2,775*102 |  |  |  |  | 283.05 | [6 empty] | _
[8 empty] | AO_02;2,9*12 |  |  |  |  | 34.8 | [6 empty] | _
[8 empty] | AO_03;2,835*24 |  |  |  |  | 68.04 | [6 empty] | _
[8 empty] | AO_04;4,215*24 |  |  |  |  | 101.16 | [6 empty] | _
[8 empty] | AO_05;2,915*6 |  |  |  |  | 17.49 | [6 empty] | _
[8 empty] | AO_06;1,38*24 |  |  |  |  | 33.12 | [6 empty] | _
[8 empty] | AO_07;4,265*2 |  |  |  |  | 8.53 | [6 empty] | _
[8 empty] | AO_08;7,05*2 |  |  |  |  | 14.1 | [6 empty] | _
[8 empty] | AO_09;1,3*2 |  |  |  |  | 2.6 | [6 empty] | _
[8 empty] | AO_10;1,3*1 |  |  |  |  | 1.3 | [6 empty] | _
[8 empty] | AO_11;7,82*1 |  |  |  |  | 7.82 | [6 empty] | _
[8 empty] | AO_12;1,35*3 |  |  |  |  | 4.05 | [6 empty] | _
[8 empty] | AO_13;3,89*1 |  |  |  |  | 3.89 | [6 empty] | _
[8 empty] | AO_14;1,2*1 |  |  |  |  | 1.2 | [6 empty] | _
[8 empty] | AO_15;2,735*2 |  |  |  |  | 5.47 | [6 empty] | _
[8 empty] | AO_16;5,685*1 |  |  |  |  | 5.685 | [6 empty] | _
[8 empty] | AO_17;2,775*4 |  |  |  |  | 11.1 | [6 empty] | _
[8 empty] | AO_18;1,3*1 |  |  |  |  | 1.3 | [6 empty] | _
[8 empty] | VYSOKÉ ATIKY |  |  |  |  | 0 | [6 empty] | _
[8 empty] | 48,415 |  |  |  |  | 48.415 | [6 empty] | _
[13 empty] | 0 | [6 empty] | _
[5 empty] | 3 | SP | 625681014 | Ochrana proti holubům hrotovým systémem čtyřřadým s účinnou šířkou 25 cm |  | m | 271.35 | 0 | 271.35 |  | 0 | 0.00155 | 0.42059 |  | 0 | 21 | 0 | 0 |  | ÚRS 2015-I | 1
[7 empty] | Plný popis: | Ochrana proti holubům hrotový systém čtyřřadý, účinná šíře 25 cm | [11 empty] | _
_
[7 empty] | Výkaz výměr: | na fasádě ;(22+3,95+17,5+29,5+17,5)*3 |  |  |  |  | 271.35 | [6 empty] | _
[13 empty] | 0 | [6 empty] | _
_
[8 empty] | A_P_54: Větrací žaluzie | [6 empty] | 0 |  | 0 |  | 0 | _ | 0 | 0 |  |  | 1
[5 empty] | 1 | B | A_P_54_01 | Repase větrací žaluzie |  | ks | 1 | 0 | 1 |  | 0 |  | 0 |  | 0 | 21 | 0 | 0 |  | ceníky dodavatelů, jiné projekty | 1
[7 empty] | Plný popis: | [12 empty] | _
_
_
[8 empty] | A_P_55: Větrací žaluzie | [6 empty] | 0 |  | 0 |  | 0 | _ | 0 | 0 |  |  | 1
[5 empty] | 1 | B | A_P_55_01 | Repase větrací žaluzie |  | ks | 1 | 0 | 1 |  | 0 |  | 0 |  | 0 | 21 | 0 | 0 |  | ceníky dodavatelů, jiné projekty | 1
[7 empty] | Plný popis: | [12 empty] | _
_
_
[8 empty] | A_P_56: Větrací hlavice | [6 empty] | 0 |  | 0 |  | 0 | _ | 0 | 0 |  |  | 3
[5 empty] | 1 | B | A_P_56_01 | Demontáž a odstranění větrací hlavice |  | ks | 1 | 0 | 1 |  | 0 |  | 0 |  | 0 | 21 | 0 | 0 |  | ceníky dodavatelů, jiné projekty | 1
[7 empty] | Plný popis: | [12 empty] | _
_
[5 empty] | 2 | B | A_P_56_02 | Osazení přechodky z litina na PVC |  | ks | 1 | 0 | 1 |  | 0 |  | 0 |  | 0 | 21 | 0 | 0 |  | ceníky dodavatelů, jiné projekty | 1
[7 empty] | Plný popis: | [12 empty] | _
_
[5 empty] | 3 | B | A_P_56_03 | D+M větrací hlavice, výšky min. 500 mm |  | ks | 1 | 0 | 1 |  | 0 |  | 0 |  | 0 | 21 | 0 | 0 |  | ceníky dodavatelů, jiné projekty | 1
[7 empty] | Plný popis: | [12 empty] | _
_
_
[8 empty] | A_P_SPOL: Likvidace odpadu | [6 empty] | 0 |  | 0 |  | 0 | _ | 0 | 0 |  |  | 6
[5 empty] | 1 | SP | 997211111.RB | Svislá doprava suti |  | t | 10 | 0 | 10 |  | 0 |  | 0 |  | 0 | 21 | 0 | 0 |  | odvozeno od cenové soustavy ÚRS 2015-I | 1
[7 empty] | Plný popis: | [12 empty] | _
_
[5 empty] | 2 | SP | 997006511 | Vodorovná doprava suti s naložením a složením na skládku do 100 m - na meziskládku na staveništi |  | t | 10 |  | 10 |  | 0 |  | 0 |  | 0 | 21 | 0 | 0 |  | ÚRS 2015-I | 1
[7 empty] | Plný popis: | Vodorovná doprava suti na skládku s naložením na dopravní prostředek a složením do 100 m | [11 empty] | _
_
[5 empty] | 3 | SP | 997013511 | Odvoz suti a vybouraných hmot z meziskládky na skládku do 1 km s naložením a se složením |  | t | 10 |  | 10 |  | 0 |  | 0 |  | 0 | 21 | 0 | 0 |  | ÚRS 2015-I | 1
[7 empty] | Plný popis: | Odvoz suti a vybouraných hmot z meziskládky na skládku s naložením a se složením, na vzdálenost do 1 km | [11 empty] | _
_
[5 empty] | 4 | SP | 997013509 | Příplatek k odvozu suti a vybouraných hmot na skládku ZKD 1 km přes 1 km |  | t | 200 |  | 200 |  | 0 |  | 0 |  | 0 | 21 | 0 | 0 |  | ÚRS 2015-I | 1
[7 empty] | Plný popis: | Odvoz suti a vybouraných hmot na skládku nebo meziskládku se složením, na vzdálenost Příplatek k ceně za každý další i započatý 1 km přes 1 km | [11 empty] | _
_
[7 empty] | Výkaz výměr: | předpoklad vzdálenosti skládky 20 km |  |  |  |  | 0 | [6 empty] | _
[8 empty] | 20*10 |  |  |  |  | 200 | [6 empty] | _
[13 empty] | 0 | [6 empty] | _
[5 empty] | 5 | SP | 997013831.RB | Poplatek za uložení stavebního na skládce (skládkovné) |  | t | 10 |  | 10 |  | 0 |  | 0 |  | 0 | 21 | 0 | 0 |  | odvozeno od cenové soustavy ÚRS 2015-I | 1
[7 empty] | Plný popis: | [12 empty] | _
_
[5 empty] | 6 | SP | 997013831.RB1 | Třídění odpadu v souladu s ekologickou likvidací - dle zákona 185/20001 Sb. O odpadech |  | t | 10 |  | 10 |  | 0 |  | 0 |  | 0 | 21 | 0 | 0 |  | ceníky dodavatelů, jiné projekty | 1
[7 empty] | Plný popis: | [12 empty] | _
_
_
_
_
[8 empty] | 1D.1.1.07: Ostatní | [6 empty] | 0 |  | 0.57504 |  | 0 | _ | 0 | 0 |  |  | 6
[8 empty] | 006: Úpravy povrchu | [6 empty] | 0 |  | 0.3431 |  | 0 | _ | 0 | 0 |  |  | 2
[8 empty] | 0061: Úprava povrchů vnitřní | [6 empty] | 0 |  | 0.044048 |  | 0 | _ | 0 | 0 |  |  | 1
[5 empty] | 1 | SP | 619991001 | Zakrytí podlah fólií přilepenou lepící páskou |  | m2 | 367.065 | 0 | 367.065 |  | 0 | 0.00012 | 0.044048 |  | 0 | 21 | 0 | 0 |  | ÚRS 2015-I | 1
[7 empty] | Plný popis: | Zakrytí vnitřních ploch před znečištěním včetně pozdějšího odkrytí podlah fólií přilepenou lepící páskou | [11 empty] | _
_
[7 empty] | Výkaz výměr: | 1.NP;(7+7+7+7+5,5+5,5+1,1+2,38+5,39+5,68+7+1,3*3+5,5+5,5+5,5)*0,5 |  |  |  |  | 40.475 | [6 empty] | _
[8 empty] | 2.NP;(9,5+3+2,7+4,1+4,1+2,78+2,915+5,9+2,725+17,5+22+1,3*3+2,28)*0,5 |  |  |  |  | 41.7 | [6 empty] | _
[8 empty] | 3-7.NP;(12,6+5,5+18,5+29,3+39,6+1,3*3)*0,5*5 |  |  |  |  | 273.5 | [6 empty] | _
[8 empty] | NÁSTAVBA;(9,6+5,4+8,1+1,68)*0,5 |  |  |  |  | 12.39 | [6 empty] | _
[13 empty] | 0 | [6 empty] | _
[7 empty] | Výkaz výměr: | -1,000;Změna výměry po kopírování položky |  |  |  |  | -1 | [6 empty] | _
_
[8 empty] | 0062: Úprava povrchů vnější | [6 empty] | 0 |  | 0.29905 |  | 0 | _ | 0 | 0 |  |  | 1
[5 empty] | 1 | SP | 629991011 | Zakrytí výplní otvorů a svislých ploch fólií přilepenou lepící páskou |  | m2 | 2492.0845 | 0 | 2492.0845 |  | 0 | 0.00012 | 0.29905 |  | 0 | 21 | 0 | 0 |  | ÚRS 2015-I | 1
[7 empty] | Plný popis: | Zakrytí vnějších ploch před znečištěním včetně pozdějšího odkrytí výplní otvorů a svislých ploch fólií přilepenou lepící páskou | [11 empty] | _
_
[7 empty] | Výkaz výměr: | z venku i ze vnitř |  |  |  |  | 0 | [6 empty] | _
[8 empty] | AO_01;2,775*1,89*102*2 |  |  |  |  | 1069.929 | [6 empty] | _
[8 empty] | AO_02;2,9*1,89*12*2 |  |  |  |  | 131.544 | [6 empty] | _
[8 empty] | AO_03;2,835*1,89*24*2 |  |  |  |  | 257.1912 | [6 empty] | _
[8 empty] | AO_04;4,215*1,89*24*2 |  |  |  |  | 382.3848 | [6 empty] | _
[8 empty] | AO_05;2,915*1,89*6*2 |  |  |  |  | 66.1122 | [6 empty] | _
[8 empty] | AO_06;1,38*1,89*24*2 |  |  |  |  | 125.1936 | [6 empty] | _
[8 empty] | AO_07;4,265*1,8*2*2 |  |  |  |  | 30.708 | [6 empty] | _
[8 empty] | AO_08;7,05*1,8*2*2 |  |  |  |  | 50.76 | [6 empty] | _
[8 empty] | AO_09;1,3*20,130*2*2 |  |  |  |  | 104.676 | [6 empty] | _
[8 empty] | AO_10;1,3*1,96*1*2 |  |  |  |  | 5.096 | [6 empty] | _
[8 empty] | AO_11;7,82*0,78*1*2 |  |  |  |  | 12.1992 | [6 empty] | _
[8 empty] | AO_12;1,35*1,8*3*2 |  |  |  |  | 14.58 | [6 empty] | _
[8 empty] | AO_13;3,89*1,8*1*2 |  |  |  |  | 14.004 | [6 empty] | _
[8 empty] | AO_14;1,2*0,5*1*2 |  |  |  |  | 1.2 | [6 empty] | _
[8 empty] | AO_15;2,735*1,8*2*2 |  |  |  |  | 19.692 | [6 empty] | _
[8 empty] | AO_16;5,685*1,8*1*2 |  |  |  |  | 20.466 | [6 empty] | _
[8 empty] | AO_17;2,775*1,89*4*2 |  |  |  |  | 41.958 | [6 empty] | _
[8 empty] | AO_18;1,3*20,13*1*2 |  |  |  |  | 52.338 | [6 empty] | _
[8 empty] | dveře |  |  |  |  | 0 | [6 empty] | _
[8 empty] | AD_01;2,38*2,98*3*2 |  |  |  |  | 42.5544 | [6 empty] | _
[8 empty] | AD_03;1,075*1,97*1*2 |  |  |  |  | 4.2355 | [6 empty] | _
[8 empty] | AD_04;0,8*1,97*1*2 |  |  |  |  | 3.152 | [6 empty] | _
[8 empty] | AD_05;0,9*1,97*1*2 |  |  |  |  | 3.546 | [6 empty] | _
[8 empty] | vstupní sestavy |  |  |  |  | 0 | [6 empty] | _
[13 empty] | 0 | [6 empty] | _
[7 empty] | Výkaz výměr: | AD_02;5,424*3,555*2 |  |  |  |  | 38.5646 | [6 empty] | _
[13 empty] | 0 | [6 empty] | _
_
_
[8 empty] | 009: Ostatní konstrukce a práce | [6 empty] | 0 |  | 0.23194 |  | 0 | _ | 0 | 0 |  |  | 4
[8 empty] | 0094: Lešení a stavební výtahy | [6 empty] | 0 |  | 0 |  | 0 | _ | 0 | 0 |  |  | 3
[5 empty] | 1 | SP | 941221113 | Montáž lešení řadového rámového těžkého zatížení do 300 kg/m2 š do 1,2 m v do 40 m - včetně ochraných sítí a všech ochraných prvků |  | m2 | 4892.7694 | 0 | 4892.7694 |  | 0 |  | 0 |  | 0 | 21 | 0 | 0 |  | ÚRS 2015-I | 1
[7 empty] | Plný popis: | Montáž lešení řadového rámového těžkého pracovního s podlahami s provozním zatížením tř. 4 do 300 kg/m2 šířky tř. SW09 přes 0,9 do 1,2 m, výšky přes 25 do 40 m | [11 empty] | _
_
[7 empty] | Výkaz výměr: | výpočet = plocha fasády + plocha otvorů |  |  |  |  | 0 | [6 empty] | _
[8 empty] | 1.NP;640,865 |  |  |  |  | 640.865 | [6 empty] | _
[8 empty] | 2.NP;518,0641 |  |  |  |  | 518.0641 | [6 empty] | _
[8 empty] | 3.NP;517,2991 |  |  |  |  | 517.2991 | [6 empty] | _
[8 empty] | 4.NP;517,2991 |  |  |  |  | 517.2991 | [6 empty] | _
[8 empty] | 5.NP;517,2991 |  |  |  |  | 517.2991 | [6 empty] | _
[8 empty] | 6.NP;517,2991 |  |  |  |  | 517.2991 | [6 empty] | _
[8 empty] | 7.NP;517,2991 |  |  |  |  | 517.2991 | [6 empty] | _
[8 empty] | KRČEK;687,7718 |  |  |  |  | 687.7718 | [6 empty] | _
[8 empty] | nezateplené konstrukce;459,573 |  |  |  |  | 459.573 | [6 empty] | _
[8 empty] | = |  |  |  |  | 4892.7694 | [6 empty] | _
[13 empty] | 0 | [6 empty] | _
[5 empty] | 2 | SP | 941221813 | Demontáž lešení řadového rámového těžkého zatížení do 300 kg/m2 š do 1,2 m v do 40 m - včetně ochraných sítí a všech ochraných prvků |  | m2 | 4892.769 | 0 | 4892.769 |  | 0 |  | 0 |  | 0 | 21 | 0 | 0 |  | ÚRS 2015-I | 1
[7 empty] | Plný popis: | Demontáž lešení řadového rámového těžkého pracovního s provozním zatížením tř. 4 do 300 kg/m2 šířky tř. SW09 přes 0,9 do 1,2 m, výšky přes 25 do 40 m | [11 empty] | _
_
[5 empty] | 3 | SP | 941221213 | Příplatek k lešení řadovému rámovému lehkému š 1,2 m v do 40 m za první a ZKD den použití - předpoklad doby trvání 90 dní - včetně ochraných sítí a všech ochraných prvků |  | m2 | 440349.21 | 0 | 440349.21 |  | 0 |  | 0 |  | 0 | 21 | 0 | 0 |  | ÚRS 2015-I | 1
[7 empty] | Plný popis: | Montáž lešení řadového rámového těžkého pracovního s podlahami s provozním zatížením tř. 4 do 300 kg/m2 Příplatek za první a každý další den použití lešení k ceně -1113 | [11 empty] | _
_
[7 empty] | Výkaz výměr: | předpoklad doby pronájmu lešení; 90 dní |  |  |  |  | 0 | [6 empty] | _
[8 empty] | 4892,769*90 |  |  |  |  | 440349.21 | [6 empty] | _
[13 empty] | 0 | [6 empty] | _
_
[8 empty] | 0095: Dokončovací konstrukce a práce pozemních staveb | [6 empty] | 0 |  | 0.23194 |  | 0 | _ | 0 | 0 |  |  | 1
[5 empty] | 1 | SP | 952901111 | Vyčištění budov bytové a občanské výstavby při výšce podlaží do 4 m |  | m2 | 5798.5 | 0 | 5798.5 |  | 0 | 4e-05 | 0.23194 |  | 0 | 21 | 0 | 0 |  | ÚRS 2015-I | 1
[7 empty] | Plný popis: | Vyčištění budov nebo objektů před předáním do užívání budov bytové nebo občanské výstavby - zametení a umytí podlah, dlažeb, obkladů, schodů v místnostech, chodbách a schodištích, vyčištění a umytí oken, dveří s rámy, zárubněmi, umytí a vyčištění jiných zasklených a natíraných ploch a zařizovacích předmětů, při světlé výšce podlaží do 4 m | [11 empty] | _
_
[7 empty] | Výkaz výměr: | 1.PP;712 |  |  |  |  | 712 | [6 empty] | _
[8 empty] | 1.NP;780 |  |  |  |  | 780 | [6 empty] | _
[8 empty] | 2.NP;685,2 |  |  |  |  | 685.2 | [6 empty] | _
[8 empty] | 3-7.NP;695,3*5 |  |  |  |  | 3476.5 | [6 empty] | _
[8 empty] | STŘECHA;144,8 |  |  |  |  | 144.8 | [6 empty] | _
_
_
_
_
[8 empty] | 1D.XX: Přesuny hmot | [6 empty] | 0 |  | 0 |  | 0 | _ | 0 | 0 |  |  | 1
[8 empty] | 1D.XX: Přesuny hmot | [6 empty] | 0 |  | 0 |  | 0 | _ | 0 | 0 |  |  | 1
[8 empty] | 099: Přesun hmot | [6 empty] | 0 |  | 0 |  | 0 | _ | 0 | 0 |  |  | 1
[8 empty] | 099.: Přesun hmot | [6 empty] | 0 |  | 0 |  | 0 | _ | 0 | 0 |  |  | 1
[5 empty] | 1 | SP | 998011005.RB | Přesun hmot HSV+PSV |  | t | 674.9 | 0 | 674.9 |  | 0 |  | 0 |  | 0 | 21 | 0 | 0 |  | odvozeno od cenové soustavy ÚRS 2015-I | 1
[7 empty] | Plný popis: | [12 empty] | _
_
_
_
_
_
_
[8 empty] | SO.02: Objekt B | [6 empty] | 0 |  | 435.4091 |  | 538.9304 | _ | 0 | 0 |  |  | 900
[8 empty] | 2D.1.1: Architektonicko-stavební část | [6 empty] | 0 |  | 313.9165 |  | 420.2744 | _ | 0 | 0 |  |  | 475
[8 empty] | 2D.1.1.02: Bourané konstrukce | [6 empty] | 0 |  | 0 |  | 342.1761 | _ | 0 | 0 |  |  | 42
[8 empty] | 2D.1.1.02.01: Skladby horizontální bourané | [6 empty] | 0 |  | 0 |  | 211.4404 | _ | 0 | 0 |  |  | 6
[8 empty] | BSH_B_01: Střecha objektu "B" | [6 empty] | 0 |  | 0 |  | 209.4632 | _ | 0 | 0 |  |  | 3
[5 empty] | 1 | SP | 712300833 | Odstranění povlakové krytiny střech do 10° třívrstvé - svrchní asfaltový hydroizolační pás s posyp, penetrační nátěr na asfaltové bázi |  | m2 | 712.46 | 0 | 712.46 |  | 0 |  | 0 | 0.014 | 9.9744 | 21 | 0 | 0 |  | ÚRS 2015-I | 1
[7 empty] | Plný popis: | Odstranění ze střech plochých do 10 st. krytiny povlakové třívrstvé | [11 empty] | _
_
[5 empty] | 2 | SP | 113106122.RB | Rozebrání betonové dlažby na pískovém loži |  | m2 | 712.46 | 0 | 712.46 |  | 0 |  | 0 | 0.235 | 167.4281 | 21 | 0 | 0 |  | odvozeno od cenové soustavy ÚRS 2015-I | 1
[7 empty] | Plný popis: | [12 empty] | _
_
[5 empty] | 3 | SP | 713190811.RB | Odstranění pískového lože tl. 40 mm |  | m2 | 712.46 | 0 | 712.46 |  | 0 |  | 0 | 0.045 | 32.0607 | 21 | 0 | 0 |  | odvozeno od cenové soustavy ÚRS 2015-I | 1
[7 empty] | Plný popis: | [12 empty] | _
_
_
[8 empty] | BSH_B_04: Podlaha nad volným prostorem objektu "B" | [6 empty] | 0 |  | 0 |  | 0.83763 | _ | 0 | 0 |  |  | 1
[5 empty] | 1 | SP | 763135812 | Demontáž podhledu sádrokartonového kazetového na roštu polozapuštěném - včetně roštu |  | m2 | 79.85 | 0 | 79.85 |  | 0 |  | 0 | 0.01049 | 0.83763 | 21 | 0 | 0 |  | ÚRS 2015-I | 1
[7 empty] | Plný popis: | Demontáž podhledu sádrokartonového kazetového na zavěšeném na roštu polozapuštěném | [11 empty] | _
_
_
[8 empty] | BSH_B_SPOL: Společné prvky | [6 empty] | 0 |  | 0 |  | 1.1395 | _ | 0 | 0 |  |  | 2
[5 empty] | 1 | SP | 712300832 | Odstranění povlakové krytiny střech do 10° dvouvrstvé - vytažení asfaltových pásů na atikách |  | m2 | 113.8 |  | 113.8 |  | 0 |  | 0 | 0.01 | 1.138 | 21 | 0 | 0 |  | ÚRS 2015-I | 1
[7 empty] | Plný popis: | Odstranění ze střech plochých do 10 st. krytiny povlakové dvouvrstvé | [11 empty] | _
_
[7 empty] | Výkaz výměr: | střecha |  |  |  |  | 0 | [6 empty] | _
[8 empty] | (152+83,5)*0,4 |  |  |  |  | 94.2 | [6 empty] | _
[8 empty] | nástavba |  |  |  |  | 0 | [6 empty] | _
[8 empty] | (49)*0,4 |  |  |  |  | 19.6 | [6 empty] | _
[5 empty] | 2 | SP | 712300845.RB | Demontáž vpustí |  | kus | 5 |  | 5 |  | 0 |  | 0 | 0.0003 | 0.0015 | 21 | 0 | 0 |  | odvozeno od cenové soustavy ÚRS 2015-I | 1
[7 empty] | Plný popis: | [12 empty] | _
_
[7 empty] | Výkaz výměr: | nástavba;1 |  |  |  |  | 1 | [6 empty] | _
[8 empty] | střecha;4 |  |  |  |  | 4 | [6 empty] | _
[13 empty] | 0 | [6 empty] | _
_
_
[8 empty] | 2D.1.1.02.02: Skladby vertikální bourané | [6 empty] | 0 |  | 0 |  | 4.6918 | _ | 0 | 0 |  |  | 3
[8 empty] | BSV_B_01: Parapetní stěna s krycím plechem objektu "B" | [6 empty] | 0 |  | 0 |  | 4.6918 | _ | 0 | 0 |  |  | 3
[5 empty] | 1 | SP | 764002881.RB | Demontáž plechový parapetní panel ve tvaru psaníček do suti - tl. 1 mm |  | m2 | 358.15 | 0 | 358.15 |  | 0 |  | 0 | 0.00584 | 2.0916 | 21 | 0 | 0 |  | odvozeno od cenové soustavy ÚRS 2015-I | 1
[7 empty] | Plný popis: | [12 empty] | _
_
[5 empty] | 2 | SP | 713130831 | Odstranění tepelné izolace stěn přibité nebo nastřelené z vláknitých materiálů tl do 100 mm - tepelná izolace z minerální vlákna tl. 50 mm |  | m2 | 358.15 | 0 | 358.15 |  | 0 |  | 0 | 0.00142 | 0.50857 | 21 | 0 | 0 |  | ÚRS 2015-I | 1
[7 empty] | Plný popis: | Odstranění tepelné izolace běžných stavebních konstrukcí z rohoží, pásů, dílců, desek, bloků stěn a příček připevněných přibitím nebo nastřelením z vláknitých materiálů, tloušťka izolace do 100 mm | [11 empty] | _
_
[5 empty] | 3 | SP | 764002881.RB1 | Demontáž hliníkový jednosměrný rošt do suti |  | m2 | 358.15 | 0 | 358.15 |  | 0 |  | 0 | 0.00584 | 2.0916 | 21 | 0 | 0 |  | odvozeno od cenové soustavy ÚRS 2015-I | 1
[7 empty] | Plný popis: | [12 empty] | _
_
_
_
[8 empty] | 2D.1.1.02.03: Výplně otvorů bourané | [6 empty] | 0 |  | 0 |  | 55.6582 | _ | 0 | 0 |  |  | 3
[8 empty] | 2D.1.1.02.03.01: Okna | [6 empty] | 0 |  | 0 |  | 53.7373 | _ | 0 | 0 |  |  | 1
[5 empty] | 1 | SP | 968072247 | Vybourání kovových rámů oken jednoduchých včetně křídel pl přes 4 m2 |  | m2 | 1580.5101 | 0 | 1580.5101 |  | 0 |  | 0 | 0.034 | 53.7373 | 21 | 0 | 0 |  | ÚRS 2015-I | 1
[7 empty] | Plný popis: | Vybourání kovových rámů oken s křídly, dveřních zárubní, vrat, stěn, ostění nebo obkladů okenních rámů s křídly jednoduchých, plochy přes 4 m2 | [11 empty] | _
_
[7 empty] | Výkaz výměr: | BO_01;2*1,45*1 |  |  |  |  | 2.9 | [6 empty] | _
[8 empty] | BO_02;2*1,45*7 |  |  |  |  | 20.3 | [6 empty] | _
[8 empty] | BO_03;1,7*1,45*1 |  |  |  |  | 2.465 | [6 empty] | _
[8 empty] | BO_04;0,8*1,1*5 |  |  |  |  | 4.4 | [6 empty] | _
[8 empty] | BO_05;2,775*1,89*20 |  |  |  |  | 104.895 | [6 empty] | _
[8 empty] | BO_06;2,44*1,89*2 |  |  |  |  | 9.2232 | [6 empty] | _
[8 empty] | BO_07;2,38*1,89*4 |  |  |  |  | 17.9928 | [6 empty] | _
[8 empty] | BO_08;2,66*1,89*33 |  |  |  |  | 165.9042 | [6 empty] | _
[8 empty] | BO_09;2,992*1,89*68 |  |  |  |  | 384.5318 | [6 empty] | _
[8 empty] | BO_10;2,45*1,89*16 |  |  |  |  | 74.088 | [6 empty] | _
[8 empty] | BO_11;1,54*1,89*14 |  |  |  |  | 40.7484 | [6 empty] | _
[8 empty] | BO_12;2,815*1,29*3 |  |  |  |  | 10.8941 | [6 empty] | _
[8 empty] | BO_13;2,775*2,59*4 |  |  |  |  | 28.749 | [6 empty] | _
[8 empty] | BO_14;2,35*1,89*8 |  |  |  |  | 35.532 | [6 empty] | _
[8 empty] | BO_15;2,88*1,89*22 |  |  |  |  | 119.7504 | [6 empty] | _
[8 empty] | BO_16;2,2*1,89*4 |  |  |  |  | 16.632 | [6 empty] | _
[8 empty] | BO_17;2,935*1,89*14 |  |  |  |  | 77.6601 | [6 empty] | _
[8 empty] | BO_18;0,8*2,16*4 |  |  |  |  | 6.912 | [6 empty] | _
[8 empty] | BO_19;1,1*0,5*1 |  |  |  |  | 0.55 | [6 empty] | _
[8 empty] | BO_20;2,775*1,89*16 |  |  |  |  | 83.916 | [6 empty] | _
[8 empty] | BO_21;3,092*1,89*56 |  |  |  |  | 327.2573 | [6 empty] | _
[8 empty] | BO_22;2,99*1,89*8 |  |  |  |  | 45.2088 | [6 empty] | _
[13 empty] | 0 | [6 empty] | _
_
[8 empty] | 2D.1.1.02.03.02: Dveře | [6 empty] | 0 |  | 0 |  | 1.9209 | _ | 0 | 0 |  |  | 2
[5 empty] | 1 | SP | 968072456.RB | Vybourání dveřních výplní kovových, křídlo + zárubeň |  | m2 | 16.0555 | 0 | 16.0555 |  | 0 |  | 0 | 0.034 | 0.54589 | 21 | 0 | 0 |  | odvozeno od cenové soustavy ÚRS 2015-I | 1
[7 empty] | Plný popis: | [12 empty] | _
_
[7 empty] | Výkaz výměr: | BD_01;1,45*1,97*1 |  |  |  |  | 2.8565 | [6 empty] | _
[8 empty] | BD_02;0,8*1,97*1 |  |  |  |  | 1.576 | [6 empty] | _
[8 empty] | BD_03;0,9*1,97*1 |  |  |  |  | 1.773 | [6 empty] | _
[8 empty] | BD_04;1,6*1,97*1 |  |  |  |  | 3.152 | [6 empty] | _
[8 empty] | BD_06;1,6*1,97*1 |  |  |  |  | 3.152 | [6 empty] | _
[8 empty] | BD_08;0,9*1,97*1 |  |  |  |  | 1.773 | [6 empty] | _
[8 empty] | BD_09;0,9*1,97*1 |  |  |  |  | 1.773 | [6 empty] | _
[13 empty] | 0 | [6 empty] | _
[5 empty] | 2 | SP | 968072456.RB1 | Vybourání vstupní prosklené sestavy |  | m2 | 40.4417 | 0 | 40.4417 |  | 0 |  | 0 | 0.034 | 1.375 | 21 | 0 | 0 |  | odvozeno od cenové soustavy ÚRS 2015-I | 1
[7 empty] | Plný popis: | [12 empty] | _
_
[7 empty] | Výkaz výměr: | BD_05;5,688*3,555 |  |  |  |  | 20.2208 | [6 empty] | _
[8 empty] | BD_07;5,688*3,555 |  |  |  |  | 20.2208 | [6 empty] | _
[13 empty] | 0 | [6 empty] | _
_
_
[8 empty] | 2D.1.1.02.04: Likvidace olejového hospodářství | [6 empty] | 0 |  | 0 |  | 0 | _ | 0 | 0 |  |  | 15
[8 empty] | 2D.1.1.02.04.01: Likvidace olejového hospodářství | [6 empty] | 0 |  | 0 |  | 0 | _ | 0 | 0 |  |  | 15
[5 empty] | 1 | B | 2D.1.1.02.04.01_001 | Demontáž vstupních dómů do nádrží |  | kpl | 1 | 0 | 1 |  | 0 |  | 0 |  | 0 | 21 | 0 | 0 |  | cenová nabídka | 1
[7 empty] | Plný popis: | [12 empty] | _
_
[5 empty] | 2 | B | 2D.1.1.02.04.01_002 | Vyčerpání zbytkových kapalin z nádrží mobilními čerpadly do obalů |  | kpl | 1 | 0 | 1 |  | 0 |  | 0 |  | 0 | 21 | 0 | 0 |  | cenová nabídka | 1
[7 empty] | Plný popis: | [12 empty] | _
_
[5 empty] | 3 | B | 2D.1.1.02.04.01_003 | Vyčištění nádrží, vystěrkování, omytí stěn, vyčištění potrubních rozvodů, vyčištění lapolu |  | kpl | 1 | 0 | 1 |  | 0 |  | 0 |  | 0 | 21 | 0 | 0 |  | cenová nabídka | 1
[7 empty] | Plný popis: | [12 empty] | _
_
[5 empty] | 4 | B | 2D.1.1.02.04.01_004 | Ekologická likvidace zbytkové kapaliny a kalů vzniklých při čištění nádrže v souladu ze zákonem - 185/20001 Sb. O odpadech, včetně dopravy |  | kpl | 1 | 0 | 1 |  | 0 |  | 0 |  | 0 | 21 | 0 | 0 |  | cenová nabídka | 1
[7 empty] | Plný popis: | [12 empty] | _
_
[5 empty] | 5 | B | 2D.1.1.02.04.01_005 | Sanace odtokového kanálku v kotelně |  | kpl | 1 | 0 | 1 |  | 0 |  | 0 |  | 0 | 21 | 0 | 0 |  | cenová nabídka | 1
[7 empty] | Plný popis: | [12 empty] | _
_
[5 empty] | 6 | B | 2D.1.1.02.04.01_006 | Demontáž všech potrubních rozvodů, včetně odvětřání |  | kpl | 1 | 0 | 1 |  | 0 |  | 0 |  | 0 | 21 | 0 | 0 |  | cenová nabídka | 1
[7 empty] | Plný popis: | [12 empty] | _
_
[5 empty] | 7 | B | 2D.1.1.02.04.01_007 | Rozřezání všech potrubní rozvodů |  | kpl | 1 | 0 | 1 |  | 0 |  | 0 |  | 0 | 21 | 0 | 0 |  | cenová nabídka | 1
[7 empty] | Plný popis: | [12 empty] | _
_
[5 empty] | 8 | B | 2D.1.1.02.04.01_008 | Zaslepení potrubních rozvodů |  | kpl | 1 | 0 | 1 |  | 0 |  | 0 |  | 0 | 21 | 0 | 0 |  | cenová nabídka | 1
[7 empty] | Plný popis: | [12 empty] | _
_
[5 empty] | 9 | B | 2D.1.1.02.04.01_009 | Odřezání stáčecí šachty, odřezání napouštěcího potrubí a zaslepení |  | kpl | 1 | 0 | 1 |  | 0 |  | 0 |  | 0 | 21 | 0 | 0 |  | cenová nabídka | 1
[7 empty] | Plný popis: | [12 empty] | _
_
[5 empty] | 10 | B | 2D.1.1.02.04.01_010 | Zásyp šachty zeminou |  | kpl | 1 | 0 | 1 |  | 0 |  | 0 |  | 0 | 21 | 0 | 0 |  | cenová nabídka | 1
[7 empty] | Plný popis: | [12 empty] | _
_
[5 empty] | 11 | B | 2D.1.1.02.04.01_011 | Demontáž čerpadel, měřidel a technologického zařízení |  | kpl | 1 | 0 | 1 |  | 0 |  | 0 |  | 0 | 21 | 0 | 0 |  | cenová nabídka | 1
[7 empty] | Plný popis: | [12 empty] | _
_
[5 empty] | 12 | B | 2D.1.1.02.04.01_012 | Demontáž nádrží 50 m3 a 40 m3 |  | kpl | 1 | 0 | 1 |  | 0 |  | 0 |  | 0 | 21 | 0 | 0 |  | cenová nabídka | 1
[7 empty] | Plný popis: | [12 empty] | _
_
[5 empty] | 13 | B | 2D.1.1.02.04.01_013 | Rozřezání nádrží na určenou velikost |  | kpl | 1 | 0 | 1 |  | 0 |  | 0 |  | 0 | 21 | 0 | 0 |  | cenová nabídka | 1
[7 empty] | Plný popis: | [12 empty] | _
_
[5 empty] | 14 | B | 2D.1.1.02.04.01_014 | Odstranění kontaminovaného materiálu - včetně likvidace |  | kpl | 1 | 0 | 1 |  | 0 |  | 0 |  | 0 | 21 | 0 | 0 |  | cenová nabídka | 1
[7 empty] | Plný popis: | [12 empty] | _
_
[5 empty] | 15 | B | 2D.1.1.02.04.01_015 | Ekologická likvidace ostatního odpadu v souladu ze zákonem 185/20001 Sb. O odpadech, včetně dopravy - nádrže, potrubí, armatury, čerpadla, měřidla ... |  | kpl | 1 | 0 | 1 |  | 0 |  | 0 |  | 0 | 21 | 0 | 0 |  | cenová nabídka | 1
[7 empty] | Plný popis: | [12 empty] | _
_
_
_
[8 empty] | 2D.1.1.02.05: Bourání ostatní | [6 empty] | 0 |  | 0 |  | 45.7857 | _ | 0 | 0 |  |  | 2
[8 empty] | 2D.1.1.02.05.01: Likvidace ostatní | [6 empty] | 0 |  | 0 |  | 45.7857 | _ | 0 | 0 |  |  | 2
[5 empty] | 1 | SP | 981511116 | Demolice konstrukcí objektů z betonu prostého postupným rozebíráním - betonové truhlíky na fasádě |  | m3 | 3.7595 | 0 | 3.7595 |  | 0 |  | 0 | 2.2 | 8.271 | 21 | 0 | 0 |  | ÚRS 2015-I | 1
[7 empty] | Plný popis: | Demolice konstrukcí objektů postupným rozebíráním konstrukcí z betonu prostého | [11 empty] | _
_
[7 empty] | Výkaz výměr: | květináče;1,007528 |  |  |  |  | 1.0075 | [6 empty] | _
[8 empty] | rohové profily;2,752 |  |  |  |  | 2.752 | [6 empty] | _
[13 empty] | 0 | [6 empty] | _
[5 empty] | 2 | SP | 962032431.RB | Odbourání příčky pro provedení výměny okna |  | m3 | 20.8415 | 0 | 20.8415 |  | 0 |  | 0 | 1.8 | 37.5147 | 21 | 0 | 0 |  | odvozeno od cenové soustavy ÚRS 2015-I | 1
[7 empty] | Plný popis: | [12 empty] | _
_
[7 empty] | Výkaz výměr: | uvažované odbourání příček pro výměnu oken na šířku cca 500 mm |  |  |  |  | 0 | [6 empty] | _
[8 empty] | tl. příček cca 100 mm |  |  |  |  | 0 | [6 empty] | _
[8 empty] | 1.PP, výška 3,76 |  |  |  |  | 0 | [6 empty] | _
[8 empty] | 7*3,76*0,5*0,1 |  |  |  |  | 1.316 | [6 empty] | _
[8 empty] | 1.NP, výška 3,76 |  |  |  |  | 0 | [6 empty] | _
[8 empty] | 1*3,76*0,5*0,1 |  |  |  |  | 0.188 | [6 empty] | _
[8 empty] | 2.NP-5.NP, výška 3,25 |  |  |  |  | 0 | [6 empty] | _
[8 empty] | 15*3,25*0,5*4*0,1 |  |  |  |  | 9.75 | [6 empty] | _
[8 empty] | 6.NP-8.NP, výška 3,25 |  |  |  |  | 0 | [6 empty] | _
[8 empty] | 16*3,25*0,5*3*0,1 |  |  |  |  | 7.8 | [6 empty] | _
[8 empty] | 9.NP, výška 3,25 |  |  |  |  | 0 | [6 empty] | _
[8 empty] | 11*3,25*0,5*0,1 |  |  |  |  | 1.7875 | [6 empty] | _
[13 empty] | 0 | [6 empty] | _
_
_
[8 empty] | 2D.1.1.02.06: Klempířské konstrukce bourané | [6 empty] | 0 |  | 0 |  | 1.8097 | _ | 0 | 0 |  |  | 4
[8 empty] | 2D.1.1.02.06.01: Klempířské konstrukce bourané | [6 empty] | 0 |  | 0 |  | 1.8097 | _ | 0 | 0 |  |  | 4
[5 empty] | 1 | SP | 764002851 | Demontáž oplechování parapetů do suti |  | m | 879.4 |  | 879.4 |  | 0 |  | 0 | 0.00167 | 1.4686 | 21 | 0 | 0 |  | ÚRS 2015-I | 1
[7 empty] | Plný popis: | Demontáž klempířských konstrukcí oplechování parapetů do suti | [11 empty] | _
_
[7 empty] | Výkaz výměr: | 815 |  |  |  |  | 815 | [6 empty] | _
[8 empty] | 26 |  |  |  |  | 26 | [6 empty] | _
[8 empty] | 38,4 |  |  |  |  | 38.4 | [6 empty] | _
[13 empty] | 0 | [6 empty] | _
[5 empty] | 2 | SP | 764004861 | Demontáž svodu do suti |  | m | 4.9 |  | 4.9 |  | 0 |  | 0 | 0.00394 | 0.019306 | 21 | 0 | 0 |  | ÚRS 2015-I | 1
[7 empty] | Plný popis: | Demontáž klempířských konstrukcí svodu do suti | [11 empty] | _
_
[7 empty] | Výkaz výměr: | 4,9 |  |  |  |  | 4.9 | [6 empty] | _
[13 empty] | 0 | [6 empty] | _
[5 empty] | 3 | SP | 764004801 | Demontáž podokapního žlabu do suti |  | m | 11.1 |  | 11.1 |  | 0 |  | 0 | 0.0026 | 0.02886 | 21 | 0 | 0 |  | ÚRS 2015-I | 1
[7 empty] | Plný popis: | Demontáž klempířských konstrukcí žlabu podokapního do suti | [11 empty] | _
_
[7 empty] | Výkaz výměr: | 11,1 |  |  |  |  | 11.1 | [6 empty] | _
[13 empty] | 0 | [6 empty] | _
[5 empty] | 4 | SP | 764001821.RB | Demontáž oplechování atik, zdí |  | m2 | 49.323 |  | 49.323 |  | 0 |  | 0 | 0.00594 | 0.29298 | 21 | 0 | 0 |  | odvozeno od cenové soustavy ÚRS 2015-I | 1
[7 empty] | Plný popis: | [12 empty] | _
_
[7 empty] | Výkaz výměr: | 67,1*0,59 |  |  |  |  | 39.589 | [6 empty] | _
[8 empty] | 20,6*0,34 |  |  |  |  | 7.004 | [6 empty] | _
[8 empty] | 3*0,91 |  |  |  |  | 2.73 | [6 empty] | _
[13 empty] | 0 | [6 empty] | _
_
_
[8 empty] | 2D.1.1.02.07: Detaily | [6 empty] | 0 |  | 0 |  | 22.7903 | _ | 0 | 0 |  |  | 3
[8 empty] | B_DET_38.: Okapový chodník | [6 empty] | 0 |  | 0 |  | 22.7903 | _ | 0 | 0 |  |  | 3
[5 empty] | 1 | SP | 113152111.RB | Odstranění okapového chodníku z kačírku |  | m3 | 7.2735 | 0 | 7.2735 |  | 0 |  | 0 | 1.6 | 11.6376 | 21 | 0 | 0 |  | odvozeno od cenové soustavy ÚRS 2015-I | 1
[7 empty] | Plný popis: | [12 empty] | _
_
[7 empty] | Výkaz výměr: | 24,245*1*0,3 |  |  |  |  | 7.2735 | [6 empty] | _
[13 empty] | 0 | [6 empty] | _
[5 empty] | 2 | SP | 113202111 | Vytrhání obrub krajníků obrubníků stojatých |  | m | 24.245 | 0 | 24.245 |  | 0 |  | 0 | 0.205 | 4.9702 | 21 | 0 | 0 |  | ÚRS 2015-I | 1
[7 empty] | Plný popis: | Vytrhání obrub s vybouráním lože, s přemístěním hmot na skládku na vzdálenost do 3 m nebo s naložením na dopravní prostředek z krajníků nebo obrubníků stojatých | [11 empty] | _
_
[5 empty] | 3 | SP | 113106121.RB1 | Odstranění betonové dlažby |  | m2 | 24.245 | 0 | 24.245 |  | 0 |  | 0 | 0.255 | 6.1825 | 21 | 0 | 0 |  | odvozeno od cenové soustavy ÚRS 2015-I | 1
[7 empty] | Plný popis: | [12 empty] | _
_
[7 empty] | Výkaz výměr: | 24,245*1 |  |  |  |  | 24.245 | [6 empty] | _
[13 empty] | 0 | [6 empty] | _
_
_
[8 empty] | 2D.1.1.02.08: Likvidace suti | [6 empty] | 0 |  | 0 |  | 0 | _ | 0 | 0 |  |  | 6
[8 empty] | 2D.1.1.02.08.: Likvidace suti | [6 empty] | 0 |  | 0 |  | 0 | _ | 0 | 0 |  |  | 6
[5 empty] | 1 | SP | 997211111.RB | Svislá doprava suti |  | t | 342.176 | 0 | 342.176 |  | 0 |  | 0 |  | 0 | 21 | 0 | 0 |  | odvozeno od cenové soustavy ÚRS 2015-I | 1
[7 empty] | Plný popis: | [12 empty] | _
_
[5 empty] | 2 | SP | 997006511 | Vodorovná doprava suti s naložením a složením na skládku do 100 m - na meziskládku na staveništi |  | t | 342.176 |  | 342.176 |  | 0 |  | 0 |  | 0 | 21 | 0 | 0 |  | ÚRS 2015-I | 1
[7 empty] | Plný popis: | Vodorovná doprava suti na skládku s naložením na dopravní prostředek a složením do 100 m | [11 empty] | _
_
[5 empty] | 3 | SP | 997013511 | Odvoz suti a vybouraných hmot z meziskládky na skládku do 1 km s naložením a se složením |  | t | 342.176 |  | 342.176 |  | 0 |  | 0 |  | 0 | 21 | 0 | 0 |  | ÚRS 2015-I | 1
[7 empty] | Plný popis: | Odvoz suti a vybouraných hmot z meziskládky na skládku s naložením a se složením, na vzdálenost do 1 km | [11 empty] | _
_
[5 empty] | 4 | SP | 997013509 | Příplatek k odvozu suti a vybouraných hmot na skládku ZKD 1 km přes 1 km |  | t | 6843.52 |  | 6843.52 |  | 0 |  | 0 |  | 0 | 21 | 0 | 0 |  | ÚRS 2015-I | 1
[7 empty] | Plný popis: | Odvoz suti a vybouraných hmot na skládku nebo meziskládku se složením, na vzdálenost Příplatek k ceně za každý další i započatý 1 km přes 1 km | [11 empty] | _
_
[7 empty] | Výkaz výměr: | předpoklad vzdálenosti skládky 20 km |  |  |  |  | 0 | [6 empty] | _
[8 empty] | 342,176*20 |  |  |  |  | 6843.52 | [6 empty] | _
[13 empty] | 0 | [6 empty] | _
[5 empty] | 5 | SP | 997013831.RB | Poplatek za uložení stavebního na skládce (skládkovné) |  | t | 342.176 |  | 342.176 |  | 0 |  | 0 |  | 0 | 21 | 0 | 0 |  | odvozeno od cenové soustavy ÚRS 2015-I | 1
[7 empty] | Plný popis: | [12 empty] | _
_
[5 empty] | 6 | SP | 997013831.RB1 | Třídění odpadu v souladu s ekologickou likvidací - dle zákona 185/20001 Sb. O odpadech |  | t | 342.176 |  | 342.176 |  | 0 |  | 0 |  | 0 | 21 | 0 | 0 |  | ceníky dodavatelů, jiné projekty | 1
[7 empty] | Plný popis: | [12 empty] | _
_
_
_
_
[8 empty] | 2D.1.1.03: Nové konstrukce | [6 empty] | 0 |  | 311.6899 |  | 78.0983 | _ | 0 | 0 |  |  | 134
[8 empty] | 2D.1.1.03.01: Skladby horizontální nové | [6 empty] | 0 |  | 35.6742 |  | 0 | _ | 0 | 0 |  |  | 24
[8 empty] | BSH_N_01: Střecha objektu "B" | [6 empty] | 0 |  | 26.817 |  | 0 | _ | 0 | 0 |  |  | 7
[5 empty] | 1 | SP | 712341559 | Provedení povlakové krytiny střech do 10° pásy NAIP přitavením v plné ploše |  | m2 | 712.46 | 0 | 712.46 |  | 0 | 0.00088 | 0.62696 |  | 0 | 21 | 0 | 0 |  | ÚRS 2015-I | 1
[7 empty] | Plný popis: | Provedení povlakové krytiny střech plochých do 10 st. pásy přitavením NAIP v plné ploše | [11 empty] | _
_
[5 empty] | 2 | H | 62833158.RB1 | Natavovací modifikovaný pás s textílií proti prorůstání kořínků - plošná hmotnost = 2960g/m2, tloušťka =3 mm, nosná vložka - skelná rohož 50 g/m2 |  | m2 | 712.46 | 0 | 712.46 |  | 0 | 0.0045 | 3.2061 |  | 0 | 21 | 0 | 0 |  | odvozeno od cenové soustavy ÚRS 2015-I | 1
[7 empty] | Plný popis: | [12 empty] | _
_
[5 empty] | 3 | SP | 713141121 | Montáž izolace tepelné střech plochých lepené asfaltem bodově 1 vrstva rohoží, pásů, dílců, desek |  | m2 | 712.46 | 0 | 712.46 |  | 0 | 0.00102 | 0.72671 |  | 0 | 21 | 0 | 0 |  | ÚRS 2015-I | 1
[7 empty] | Plný popis: | Montáž tepelné izolace střech plochých rohožemi, pásy, deskami, dílci, bloky (izolační materiál ve specifikaci) přilepenými asfaltem za horka bodově, jednovrstvá | [11 empty] | _
_
[5 empty] | 4 | H | 279Km1124-08 | Tepelná izolace z minerálního vlákna - lambda = 0,038 Wm-1K-1, tl. 180 mm |  | m2 | 712.46 | 0 | 712.46 |  | 0 | 0.02198 | 15.6599 |  | 0 | 21 | 0 | 0 |  | ÚRS 2015-I | 1
[7 empty] | Plný popis: | [12 empty] | _
_
[5 empty] | 5 | SP | 712341559 | Provedení povlakové krytiny střech do 10° pásy NAIP přitavením v plné ploše |  | m2 | 712.46 | 0 | 712.46 |  | 0 | 0.00088 | 0.62696 |  | 0 | 21 | 0 | 0 |  | ÚRS 2015-I | 1
[7 empty] | Plný popis: | Provedení povlakové krytiny střech plochých do 10 st. pásy přitavením NAIP v plné ploše | [11 empty] | _
_
[5 empty] | 6 | H | 62833158.RB | Natavovací asfaltový izolační pás podkladní - plošná hmotnost = 3650g/m2, tloušťka =4 mm, nosná vložka - polyesterové rouno 120 g/m2 |  | m2 | 712.46 | 0 | 712.46 |  | 0 | 0.0045 | 3.2061 |  | 0 | 21 | 0 | 0 |  | odvozeno od cenové soustavy ÚRS 2015-I | 1
[7 empty] | Plný popis: | [12 empty] | _
_
[5 empty] | 7 | H | 62832132.RB1 | Vyspravení přířezy D+M - předpoklad 50% z plochy střechy - zohlednit v jednotkové ceně |  | m2 | 712.46 | 0 | 712.46 |  | 0 | 0.00388 | 2.7643 |  | 0 | 21 | 0 | 0 |  | odvozeno od cenové soustavy ÚRS 2015-I | 1
[7 empty] | Plný popis: | [12 empty] | _
_
_
[8 empty] | BSH_N_02: Střecha nástavby objektu "B" | [6 empty] | 0 |  | 5.3065 |  | 0 | _ | 0 | 0 |  |  | 9
[5 empty] | 1 | SP | 712341559 | Provedení povlakové krytiny střech do 10° pásy NAIP přitavením v plné ploše |  | m2 | 123.35 | 0 | 123.35 |  | 0 | 0.00088 | 0.10855 |  | 0 | 21 | 0 | 0 |  | ÚRS 2015-I | 1
[7 empty] | Plný popis: | Provedení povlakové krytiny střech plochých do 10 st. pásy přitavením NAIP v plné ploše | [11 empty] | _
_
[5 empty] | 2 | H | 62833158.RB2 | Natavovací asfaltový izolační pás vrchní (NAIPV) - plošná hmotnost = 5200 g/m2, tloušťka = 4 mm, nosná vložka - polyesterové rouno 180 g/m2 |  | m2 | 123.35 | 0 | 123.35 |  | 0 | 0.0045 | 0.55507 |  | 0 | 21 | 0 | 0 |  | odvozeno od cenové soustavy ÚRS 2015-I | 1
[7 empty] | Plný popis: | [12 empty] | _
_
[5 empty] | 3 | SP | 712341559 | Provedení povlakové krytiny střech do 10° pásy NAIP přitavením v plné ploše |  | m2 | 123.35 | 0 | 123.35 |  | 0 | 0.00088 | 0.10855 |  | 0 | 21 | 0 | 0 |  | ÚRS 2015-I | 1
[7 empty] | Plný popis: | Provedení povlakové krytiny střech plochých do 10 st. pásy přitavením NAIP v plné ploše | [11 empty] | _
_
[5 empty] | 4 | H | 62833158.RB1 | Natavovací modifikovaný pás s textílií proti prorůstání kořínků - plošná hmotnost = 2960g/m2, tloušťka =3 mm, nosná vložka - skelná rohož 50 g/m2 |  | m2 | 123.35 | 0 | 123.35 |  | 0 | 0.0045 | 0.55507 |  | 0 | 21 | 0 | 0 |  | odvozeno od cenové soustavy ÚRS 2015-I | 1
[7 empty] | Plný popis: | [12 empty] | _
_
[5 empty] | 5 | SP | 713141121 | Montáž izolace tepelné střech plochých lepené asfaltem bodově 1 vrstva rohoží, pásů, dílců, desek |  | m2 | 123.35 | 0 | 123.35 |  | 0 | 0.00102 | 0.12582 |  | 0 | 21 | 0 | 0 |  | ÚRS 2015-I | 1
[7 empty] | Plný popis: | Montáž tepelné izolace střech plochých rohožemi, pásy, deskami, dílci, bloky (izolační materiál ve specifikaci) přilepenými asfaltem za horka bodově, jednovrstvá | [11 empty] | _
_
[5 empty] | 6 | H | 279Km1124-08 | Tepelná izolace z minerálního vlákna - lambda = 0,038 Wm-1K-1, tl. 180 mm |  | m2 | 123.35 | 0 | 123.35 |  | 0 | 0.02198 | 2.7112 |  | 0 | 21 | 0 | 0 |  | ÚRS 2015-I | 1
[7 empty] | Plný popis: | [12 empty] | _
_
[5 empty] | 7 | SP | 712341559 | Provedení povlakové krytiny střech do 10° pásy NAIP přitavením v plné ploše |  | m2 | 123.35 | 0 | 123.35 |  | 0 | 0.00088 | 0.10855 |  | 0 | 21 | 0 | 0 |  | ÚRS 2015-I | 1
[7 empty] | Plný popis: | Provedení povlakové krytiny střech plochých do 10 st. pásy přitavením NAIP v plné ploše | [11 empty] | _
_
[5 empty] | 8 | H | 62833158.RB | Natavovací asfaltový izolační pás podkladní - plošná hmotnost = 3650g/m2, tloušťka =4 mm, nosná vložka - polyesterové rouno 120 g/m2 |  | m2 | 123.35 | 0 | 123.35 |  | 0 | 0.0045 | 0.55507 |  | 0 | 21 | 0 | 0 |  | odvozeno od cenové soustavy ÚRS 2015-I | 1
[7 empty] | Plný popis: | [12 empty] | _
_
[5 empty] | 9 | H | 62832132.RB1 | Vyspravení přířezy D+M - předpoklad 50% z plochy střechy - zohlednit v jednotkové ceně |  | m2 | 123.35 | 0 | 123.35 |  | 0 | 0.00388 | 0.4786 |  | 0 | 21 | 0 | 0 |  | odvozeno od cenové soustavy ÚRS 2015-I | 1
[7 empty] | Plný popis: | [12 empty] | _
_
_
[8 empty] | BSH_N_03: Střecha přístavku k nástavbě objektu "B" | [6 empty] | 0 |  | 0.054835 |  | 0 | _ | 0 | 0 |  |  | 2
[5 empty] | 1 | SP | 712341559 | Provedení povlakové krytiny střech do 10° pásy NAIP přitavením v plné ploše |  | m2 | 11.52 | 0 | 11.52 |  | 0 | 0.00088 | 0.010138 |  | 0 | 21 | 0 | 0 |  | ÚRS 2015-I | 1
[7 empty] | Plný popis: | Provedení povlakové krytiny střech plochých do 10 st. pásy přitavením NAIP v plné ploše | [11 empty] | _
_
[5 empty] | 2 | H | 62832132.RB | Natavovací asfaltový izolační pás vrchní (NAIPV-A) - plošná hmotnost = 5460 g/m2, tloušťka = 4 mm, nosná vložka = polyesterové rouno 180 g/m2 |  | m2 | 11.52 | 0 | 11.52 |  | 0 | 0.00388 | 0.044698 |  | 0 | 21 | 0 | 0 |  | odvozeno od cenové soustavy ÚRS 2015-I | 1
[7 empty] | Plný popis: | [12 empty] | _
_
_
[8 empty] | BSH_N_04: Podlaha nad volným prostorem objektu "B" | [6 empty] | 0 |  | 3.4958 |  | 0 | _ | 0 | 0 |  |  | 4
[5 empty] | 1 | SP | 621221041.RB | Minerální, lepící a armovací hmota s třídou nasákavosti W2 |  | m2 | 79.85 | 0 | 79.85 |  | 0 | 0.00965 | 0.77055 |  | 0 | 21 | 0 | 0 |  | odvozeno od cenové soustavy ÚRS 2015-I | 1
[7 empty] | Plný popis: | [12 empty] | _
_
[5 empty] | 2 | SP | 621221041 | Montáž zateplení vnějších podhledů z minerální vlny s podélnou orientací vláken tl přes 160 mm - včetně lepící hmoty a armovací tkaniny |  | m2 | 79.85 | 0 | 79.85 |  | 0 | 0.00965 | 0.77055 |  | 0 | 21 | 0 | 0 |  | ÚRS 2015-I | 1
[7 empty] | Plný popis: | Montáž kontaktního zateplení z desek z minerální vlny s podélnou orientací vláken na vnější podhledy, tloušťky desek přes 160 mm | [11 empty] | _
_
[5 empty] | 3 | H | 63151540 | Deska minerální izolační tl. 200 mm - lambda = 0,038, třída hořlavosti A1 nebo A2 |  | m2 | 79.85 | 0 | 79.85 |  | 0 | 0.021 | 1.6768 |  | 0 | 21 | 0 | 0 |  | ÚRS 2015-I | 1
[7 empty] | Plný popis: | [12 empty] | _
_
[5 empty] | 4 | SP | 621532021 | Tenkovrstvá silikonová hydrofilní zrnitá omítka tl. 2,0 mm včetně penetrace vnějších podhledů | VRCHNÍ SILIKONOVÁ OMÍTKA SE ZRNITOSTÍ K = 1,5, SOUČINNOST VODOPROPUSTNOSTI W3 NÍZKÝ, FAKTROR DIFÚZNÍHO ODPORU VODNÍCH PAR V1 VYSOKÝ, PROBARVENÍ V CELÉ HMOTĚ, INDEX ODRAZIVOST HBW = 86, PLNĚNÝ, PIGMENTOVÝ, ORGANICKÝ MEZINÁTĚR ZAJIŠŤUJÍCÍ PŘILNAVOST OMÍTKY | m2 | 79.85 | 0 | 79.85 |  | 0 | 0.00348 | 0.27788 |  | 0 | 21 | 0 | 0 | VRCHNÍ SILIKONOVÁ OMÍTKA SE ZRNITOSTÍ K = 1,5, SOUČINNOST VODOPROPUSTNOSTI W3 NÍZKÝ, FAKTROR DIFÚZNÍHO ODPORU VODNÍCH PAR V1 VYSOKÝ, PROBARVENÍ V CELÉ HMOTĚ, INDEX ODRAZIVOST HBW = 86, PLNĚNÝ, PIGMENTOVÝ, ORGANICKÝ MEZINÁTĚR ZAJIŠŤUJÍCÍ PŘILNAVOST OMÍTKY | ÚRS 2015-I | 1
[7 empty] | Plný popis: | Omítka tenkovrstvá silikonová vnějších ploch probarvená, včetně penetrace podkladu hydrofilní, s regulací vlhkosti na povrchu a se zvýšenou ochranou proti mikroorganismům zrnitá, tloušťky 2,0 mm podhledů | [11 empty] | _
_
_
[8 empty] | BSH_N_SPOL: Společné prvky | [6 empty] | 0 |  | 0 |  | 0 | _ | 0 | 0 |  |  | 2
[5 empty] | 1 | SP | 877315261.RB | Sanační vpusť z polyamidu s integrovanou manžetou z modifikovaného asfaltového pásu - s ochranným košem pro předpokládanou světlost stávajícího potrubí DN 110 |  | kus | 5 | 0 | 5 |  | 0 |  | 0 |  | 0 | 21 | 0 | 0 |  | odvozeno od cenové soustavy ÚRS 2015-I | 1
[7 empty] | Plný popis: | [12 empty] | _
_
[5 empty] | 2 | SP | 877315261.RB1 | Nástavec pro sanační vpusť s integrovanou manžetou z modifikovaného asfaltového pásu - se třemi těsnícími kroužky s ochranným košem pro předpokládanou světlost stávajícího potrubí DN110 |  | kus | 5 | 0 | 5 |  | 0 |  | 0 |  | 0 | 21 | 0 | 0 |  | odvozeno od cenové soustavy ÚRS 2015-I | 1
[7 empty] | Plný popis: | [12 empty] | _
_
_
_
[8 empty] | 2D.1.1.03.02: Skladby vertikální nové | [6 empty] | 0 |  | 257.8463 |  | 78.0983 | _ | 0 | 0 |  |  | 34
[8 empty] | BSV_N_01: Parapetní stěna s krycím plechem objektu "B" | [6 empty] | 0 |  | 9.9136 |  | 0 | _ | 0 | 0 |  |  | 4
[5 empty] | 1 | SP | 632481213.RB1 | Fasádní ohýbaná hliníková kazeta, povrchová úprava stříbrný elox, plech tl. 2 mm - včetně FeZn svislý jednosměrný rošt z J profilů, kotvený ŽB zsi L - konzolami (FeZn) délky dle / tloušťky tepelné izolace, osová vzdálenost roštu dle rozměru oken, zajištění min. vzduchové mezery - 25 mm |  | m2 | 358.15 | 0 | 358.15 |  | 0 | 0.00012 | 0.042978 |  | 0 | 21 | 0 | 0 |  | odvozeno od cenové soustavy ÚRS 2015-I | 1
[7 empty] | Plný popis: | [12 empty] | _
_
[5 empty] | 2 | SP | 632481213.RB | Pojistná difuzní fólie |  | m2 | 358.15 | 0 | 358.15 |  | 0 | 0.00012 | 0.042978 |  | 0 | 21 | 0 | 0 |  | odvozeno od cenové soustavy ÚRS 2015-I | 1
[7 empty] | Plný popis: | [12 empty] | _
_
[5 empty] | 3 | SP | 622221031 | Montáž zateplení vnějších stěn z minerální vlny s podélnou orientací vláken tl do 160 mm | včetně lepící hmoty, hmoždinek, armovací tkaniny - specifikace viz kniha skladeb | m2 | 358.15 | 0 | 358.15 |  | 0 | 0.00944 | 3.3809 |  | 0 | 21 | 0 | 0 | včetně lepící hmoty, hmoždinek, armovací tkaniny - specifikace viz kniha skladeb | ÚRS 2015-I | 1
[7 empty] | Plný popis: | Montáž kontaktního zateplení z desek z minerální vlny s podélnou orientací vláken na vnější stěny, tloušťky desek přes 120 do 160 mm | [11 empty] | _
_
[5 empty] | 4 | H | 63151538.RB | Deska minerální izolační tl. 160 mm - lambda = 0,038, třída hořlavosti A1 nebo A2 |  | m2 | 358.15 | 0 | 358.15 |  | 0 | 0.018 | 6.4467 |  | 0 | 21 | 0 | 0 |  | odvozeno od cenové soustavy ÚRS 2015-I | 1
[7 empty] | Plný popis: | [12 empty] | _
_
_
[8 empty] | BSV_N_02: Zateplení obvodového zdiva objektu "B" | [6 empty] | 0 |  | 148.9437 |  | 0 | _ | 0 | 0 |  |  | 17
[5 empty] | 1 | SP | 622521031.RB | Tenkovrstvá silikátová zrnitá omítka tl. 2 - 3,0 mm - zrnitost K=1,5, součinnost vodopropustnosti W3 nízký, faktor difuzního odporu vodních par V1 vysoký |  | m2 | 3397.9241 | 0 | 3397.9241 |  | 0 | 0.00478 | 16.2421 |  | 0 | 21 | 0 | 0 |  | odvozeno od cenové soustavy ÚRS 2015-I | 1
[7 empty] | Plný popis: | [12 empty] | _
_
[7 empty] | Výkaz výměr: | 1.NP;385,27835 |  |  |  |  | 385.2783 | [6 empty] | _
[8 empty] | 2.NP;305,2261 |  |  |  |  | 305.2261 | [6 empty] | _
[8 empty] | 3.NP;305,2261 |  |  |  |  | 305.2261 | [6 empty] | _
[8 empty] | 4.NP;305,2261 |  |  |  |  | 305.2261 | [6 empty] | _
[8 empty] | 5.NP;305,2261 |  |  |  |  | 305.2261 | [6 empty] | _
[8 empty] | 6.NP;314,79755 |  |  |  |  | 314.7976 | [6 empty] | _
[8 empty] | 7.NP;314,79755 |  |  |  |  | 314.7976 | [6 empty] | _
[8 empty] | 8.NP;314,79755 |  |  |  |  | 314.7976 | [6 empty] | _
[8 empty] | 9.NP;462,4241 |  |  |  |  | 462.4241 | [6 empty] | _
[8 empty] | 1.PP;262,51979 |  |  |  |  | 262.5198 | [6 empty] | _
[8 empty] | atika z venku;122,4048 |  |  |  |  | 122.4048 | [6 empty] | _
[13 empty] | 0 | [6 empty] | _
[5 empty] | 2 | SP | 622131121.RB | Plněný, pigmentový, organický mezinátěr zajišťující přilnavost omítky |  | m2 | 3397.924 | 0 | 3397.924 |  | 0 | 0.00047 | 1.597 |  | 0 | 21 | 0 | 0 |  | odvozeno od cenové soustavy ÚRS 2015-I | 1
[7 empty] | Plný popis: | [12 empty] | _
_
[5 empty] | 3 | SP | 622221031.RB | Minerální, lepící a armovací hmota s třídou nasákavosti W2, třída hořlavosti A1, - maximální faktor difuzní odporu vodních par = 27, + armovací tkanina / podrobně viz kniha skladeb |  | m2 | 3397.924 | 0 | 3397.924 |  | 0 | 0.00944 | 32.0764 |  | 0 | 21 | 0 | 0 |  | odvozeno od cenové soustavy ÚRS 2015-I | 1
[7 empty] | Plný popis: | [12 empty] | _
_
[5 empty] | 4 | SP | 622221031 | Montáž zateplení vnějších stěn z minerální vlny s podélnou orientací vláken tl do 160 mm | včetně lepící hmoty, hmoždinek, armovací tkaniny - specifikace viz kniha skladeb | m2 | 2327.1248 | 0 | 2327.1248 |  | 0 | 0.00944 | 21.9681 |  | 0 | 21 | 0 | 0 | včetně lepící hmoty, hmoždinek, armovací tkaniny - specifikace viz kniha skladeb | ÚRS 2015-I | 1
[7 empty] | Plný popis: | Montáž kontaktního zateplení z desek z minerální vlny s podélnou orientací vláken na vnější stěny, tloušťky desek přes 120 do 160 mm | [11 empty] | _
_
[7 empty] | Výkaz výměr: | 1.NP;289,4813 |  |  |  |  | 289.4813 | [6 empty] | _
[8 empty] | 2.NP;248,8128 |  |  |  |  | 248.8128 | [6 empty] | _
[8 empty] | 3.NP;248,8128 |  |  |  |  | 248.8128 | [6 empty] | _
[8 empty] | 4.NP;248,8128 |  |  |  |  | 248.8128 | [6 empty] | _
[8 empty] | 5.NP;248,8128 |  |  |  |  | 248.8128 | [6 empty] | _
[8 empty] | 6.NP;254,45405 |  |  |  |  | 254.454 | [6 empty] | _
[8 empty] | 7.NP;254,45405 |  |  |  |  | 254.454 | [6 empty] | _
[8 empty] | 8.NP;254,45405 |  |  |  |  | 254.454 | [6 empty] | _
[8 empty] | 9.NP;329,0916 |  |  |  |  | 329.0916 | [6 empty] | _
[8 empty] | 1.PP;185,68374 |  |  |  |  | 185.6837 | [6 empty] | _
[8 empty] | odpočet parapetních panelů;-358,15 |  |  |  |  | -358.15 | [6 empty] | _
[8 empty] | atika z venku;122,4048 |  |  |  |  | 122.4048 | [6 empty] | _
[13 empty] | 0 | [6 empty] | _
[5 empty] | 5 | H | 63151538.RB | Deska minerální izolační tl. 160 mm - lambda = 0,038, třída hořlavosti A1 nebo A2 |  | m2 | 2327.125 | 0 | 2327.125 |  | 0 | 0.018 | 41.8882 |  | 0 | 21 | 0 | 0 |  | odvozeno od cenové soustavy ÚRS 2015-I | 1
[7 empty] | Plný popis: | [12 empty] | _
_
[5 empty] | 6 | SP | 622221011 | Montáž zateplení vnějších stěn z minerální vlny s podélnou orientací vláken tl do 80 mm | včetně lepící hmoty, hmoždinek, armovací tkaniny - specifikace viz kniha skladeb | m2 | 491.9253 | 0 | 491.9253 |  | 0 | 0.00931 | 4.5798 |  | 0 | 21 | 0 | 0 | včetně lepící hmoty, hmoždinek, armovací tkaniny - specifikace viz kniha skladeb | ÚRS 2015-I | 1
[7 empty] | Plný popis: | Montáž kontaktního zateplení z desek z minerální vlny s podélnou orientací vláken na vnější stěny, tloušťky desek přes 40 do 80 mm | [11 empty] | _
_
[7 empty] | Výkaz výměr: | 1.NP;33,45396 |  |  |  |  | 33.454 | [6 empty] | _
[8 empty] | 2.NP;49,1946 |  |  |  |  | 49.1946 | [6 empty] | _
[8 empty] | 3.NP;49,1946 |  |  |  |  | 49.1946 | [6 empty] | _
[8 empty] | 4.NP;49,1946 |  |  |  |  | 49.1946 | [6 empty] | _
[8 empty] | 5.NP;49,1946 |  |  |  |  | 49.1946 | [6 empty] | _
[8 empty] | 6.NP;59,7346 |  |  |  |  | 59.7346 | [6 empty] | _
[8 empty] | 7.NP;59,7346 |  |  |  |  | 59.7346 | [6 empty] | _
[8 empty] | 8.NP;59,7346 |  |  |  |  | 59.7346 | [6 empty] | _
[8 empty] | 9.NP;53,7506 |  |  |  |  | 53.7506 | [6 empty] | _
[8 empty] | 1.PP;28,7385 |  |  |  |  | 28.7385 | [6 empty] | _
[8 empty] | = |  |  |  |  | 491.9253 | [6 empty] | _
[13 empty] | 0 | [6 empty] | _
[5 empty] | 7 | H | 63151526.RB | Deska minerální tl. 80 mm - lambda = 0,038, třída hořlavosti A1 nebo A2 |  | m2 | 491.925 | 0 | 491.925 |  | 0 | 0.012 | 5.9031 |  | 0 | 21 | 0 | 0 |  | odvozeno od cenové soustavy ÚRS 2015-I | 1
[7 empty] | Plný popis: | [12 empty] | _
_
[5 empty] | 8 | SP | 622222061 | Montáž zateplení vnějšího ostění nebo nadpraží hl. špalety do 400 mm z minerální vlny tl do 80 mm | včetně lepící hmoty, hmoždinek, armovací tkaniny - specifikace viz kniha skladeb | m | 1920.483 | 0 | 1920.483 |  | 0 | 0.00331 | 6.3568 |  | 0 | 21 | 0 | 0 | včetně lepící hmoty, hmoždinek, armovací tkaniny - specifikace viz kniha skladeb | ÚRS 2015-I | 1
[7 empty] | Plný popis: | Montáž kontaktního zateplení vnějšího ostění nebo nadpraží z desek z minerální vlny s podélnou nebo kolmou orientací vláken hloubky špalet přes 200 do 400 mm, tloušťky desek přes 40 do 80 mm | [11 empty] | _
_
[5 empty] | 9 | H | 63151526.RB | Deska minerální tl. 80 mm - lambda = 0,038, třída hořlavosti A1 nebo A2 |  | m2 | 614.5546 | 0 | 614.5546 |  | 0 | 0.012 | 7.3747 |  | 0 | 21 | 0 | 0 |  | odvozeno od cenové soustavy ÚRS 2015-I | 1
[7 empty] | Plný popis: | [12 empty] | _
_
[5 empty] | 10 | SP | 622222001 | Montáž kontaktního zateplení vnějšího ostění hl. špalety do 200 mm z minerální vlny tl do 40 mm | včetně lepící hmoty, hmoždinek, armovací tkaniny - specifikace viz kniha skladeb | m | 80.38 | 0 | 80.38 |  | 0 | 0.00168 | 0.13504 |  | 0 | 21 | 0 | 0 | včetně lepící hmoty, hmoždinek, armovací tkaniny - specifikace viz kniha skladeb | ÚRS 2015-I | 1
[7 empty] | Plný popis: | Montáž kontaktního zateplení vnějšího ostění nebo nadpraží z desek z minerální vlny s podélnou nebo kolmou orientací vláken hloubky špalet do 200 mm, tloušťky desek do 40 mm | [11 empty] | _
_
[5 empty] | 11 | H | 63151518.RB | Deska minerální izolační tl. 40 mm - lambda = 0,038, třída hořlavosti A1 nebo A2 |  | m2 | 12.8608 | 0 | 12.8608 |  | 0 | 0.006 | 0.077165 |  | 0 | 21 | 0 | 0 |  | odvozeno od cenové soustavy ÚRS 2015-I | 1
[7 empty] | Plný popis: | [12 empty] | _
_
[5 empty] | 12 | SP | 622222051.RB | Montáž kontaktního zateplení parapetu hl. do 400 mm z minerální vlny tl do 40 mm | včetně lepící hmoty, hmoždinek, armovací tkaniny - specifikace viz kniha skladeb | m | 840.963 | 0 | 840.963 |  | 0 | 0.00331 | 2.7836 |  | 0 | 21 | 0 | 0 | včetně lepící hmoty, hmoždinek, armovací tkaniny - specifikace viz kniha skladeb | odvozeno od cenové soustavy ÚRS 2015-I | 1
[7 empty] | Plný popis: | [12 empty] | _
_
[5 empty] | 13 | H | 63151505.RB | Deska minerální izolační tl. 20 mm - lambda = 0,038, třída hořlavosti A1 nebo A2 |  | m2 | 264.948 | 0 | 264.948 |  | 0 | 0.002 | 0.5299 |  | 0 | 21 | 0 | 0 |  | odvozeno od cenové soustavy ÚRS 2015-I | 1
[7 empty] | Plný popis: | [12 empty] | _
_
[5 empty] | 14 | SP | 622221031.RB1 | Montáž zateplení vnějších stěn z minerální vlny s podélnou orientací vláken - vyplnění zbytkových míst, uvažovaná tl. použití izolace 160 mm | včetně lepící hmoty, hmoždinek, armovací tkaniny - specifikace viz kniha skladeb | m3 | 10.7944 |  | 10.7944 |  | 0 | 0.00944 | 0.1019 |  | 0 | 21 | 0 | 0 | včetně lepící hmoty, hmoždinek, armovací tkaniny - specifikace viz kniha skladeb | odvozeno od cenové soustavy ÚRS 2015-I | 1
[7 empty] | Plný popis: | [12 empty] | _
_
[7 empty] | Výkaz výměr: | vyplnění zbytkových míst |  |  |  |  | 0 | [6 empty] | _
[8 empty] | 1.NP;2,5104 |  |  |  |  | 2.5104 | [6 empty] | _
[8 empty] | 2.NP;0,272 |  |  |  |  | 0.272 | [6 empty] | _
[8 empty] | 3.NP;0,272 |  |  |  |  | 0.272 | [6 empty] | _
[8 empty] | 4.NP;0,272 |  |  |  |  | 0.272 | [6 empty] | _
[8 empty] | 5.NP;0,272 |  |  |  |  | 0.272 | [6 empty] | _
[8 empty] | 6.NP;0,272 |  |  |  |  | 0.272 | [6 empty] | _
[8 empty] | 7.NP;0,272 |  |  |  |  | 0.272 | [6 empty] | _
[8 empty] | 8.NP;0,272 |  |  |  |  | 0.272 | [6 empty] | _
[8 empty] | 9.NP;5,4416 |  |  |  |  | 5.4416 | [6 empty] | _
[8 empty] | 1.PP;0,9384 |  |  |  |  | 0.9384 | [6 empty] | _
[13 empty] | 0 | [6 empty] | _
[5 empty] | 15 | H | 63151538.RB1 | Deska minerální izolační - lambda = 0,038, třída hořlavosti A1 nebo A2 - vyplnění zbytkových míst, uvažovaná tl. použití izolace 160 mm |  | m3 | 10.794 |  | 10.794 |  | 0 | 0.018 | 0.19429 |  | 0 | 21 | 0 | 0 |  | odvozeno od cenové soustavy ÚRS 2015-I | 1
[7 empty] | Plný popis: | [12 empty] | _
_
[5 empty] | 16 | SP | 629995101 | Očištění vnějších ploch tlakovou vodou |  | m2 | 3397.924 | 0 | 3397.924 |  | 0 |  | 0 |  | 0 | 21 | 0 | 0 |  | ÚRS 2015-I | 1
[7 empty] | Plný popis: | Očištění vnějších ploch tlakovou vodou omytím | [11 empty] | _
_
[5 empty] | 17 | SP | 622111121.RB | Vyspravení lokální minerální armovací hmotou |  | m2 | 3397.924 | 0 | 3397.924 |  | 0 | 0.0021 | 7.1356 |  | 0 | 21 | 0 | 0 |  | odvozeno od cenové soustavy ÚRS 2015-I | 1
[7 empty] | Plný popis: | [12 empty] | _
_
_
[8 empty] | BSV_N_03: Nezateplené konstrukce objektu "B" | [6 empty] | 0 |  | 46.038 |  | 0 | _ | 0 | 0 |  |  | 6
[5 empty] | 1 | SP | 622521031.RB | Tenkovrstvá silikátová zrnitá omítka tl. 2 - 3,0 mm - zrnitost K=1,5, součinnost vodopropustnosti W3 nízký, faktor difuzního odporu vodních par V1 vysoký |  | m2 | 2741.9868 | 0 | 2741.9868 |  | 0 | 0.00478 | 13.1067 |  | 0 | 21 | 0 | 0 |  | odvozeno od cenové soustavy ÚRS 2015-I | 1
[7 empty] | Plný popis: | [12 empty] | _
_
[7 empty] | Výkaz výměr: | žebra;523,413 |  |  |  |  | 523.413 | [6 empty] | _
[8 empty] | sloupy;1671,71948 |  |  |  |  | 1671.7195 | [6 empty] | _
[8 empty] | nástavba;220,7022 |  |  |  |  | 220.7022 | [6 empty] | _
[8 empty] | atika nástavba;121,8223 |  |  |  |  | 121.8223 | [6 empty] | _
[8 empty] | ozdobná vysoká atika střecha;142,8336 |  |  |  |  | 142.8336 | [6 empty] | _
[8 empty] | atika vnitřní část det 32;78,140*(0,985+0,589)/2 |  |  |  |  | 61.4962 | [6 empty] | _
[13 empty] | 0 | [6 empty] | _
[5 empty] | 2 | SP | 622131121.RB | Plněný, pigmentový, organický mezinátěr zajišťující přilnavost omítky |  | m2 | 2741.987 | 0 | 2741.987 |  | 0 | 0.00047 | 1.2887 |  | 0 | 21 | 0 | 0 |  | odvozeno od cenové soustavy ÚRS 2015-I | 1
[7 empty] | Plný popis: | [12 empty] | _
_
[5 empty] | 3 | SP | 622221031.RB | Minerální, lepící a armovací hmota s třídou nasákavosti W2, třída hořlavosti A1, - maximální faktor difuzní odporu vodních par = 27, + armovací tkanina / podrobně viz kniha skladeb |  | m2 | 2741.987 | 0 | 2741.987 |  | 0 | 0.00944 | 25.8844 |  | 0 | 21 | 0 | 0 |  | odvozeno od cenové soustavy ÚRS 2015-I | 1
[7 empty] | Plný popis: | [12 empty] | _
_
[5 empty] | 4 | SP | 629995101 | Očištění vnějších ploch tlakovou vodou |  | m2 | 2741.987 | 0 | 2741.987 |  | 0 |  | 0 |  | 0 | 21 | 0 | 0 |  | ÚRS 2015-I | 1
[7 empty] | Plný popis: | Očištění vnějších ploch tlakovou vodou omytím | [11 empty] | _
_
[5 empty] | 5 | SP | 622111121.RB | Vyspravení lokální minerální armovací hmotou |  | m2 | 2741.987 | 0 | 2741.987 |  | 0 | 0.0021 | 5.7582 |  | 0 | 21 | 0 | 0 |  | odvozeno od cenové soustavy ÚRS 2015-I | 1
[7 empty] | Plný popis: | [12 empty] | _
_
[5 empty] | 6 | SP | 633811111.RB | Broušení nerovností stávající fasády |  | m2 | 2741.987 | 0 | 2741.987 |  | 0 |  | 0 |  | 0 | 21 | 0 | 0 |  | odvozeno od cenové soustavy ÚRS 2015-I | 1
[7 empty] | Plný popis: | [12 empty] | _
_
_
[8 empty] | BSV_N_společné: Společné skladby | [6 empty] | 0 |  | 52.9511 |  | 78.0983 | _ | 0 | 0 |  |  | 7
[5 empty] | 1 | SP | 985311113 | Reprofilace stěn cementovými sanačními maltami tl 30 mm |  | m2 | 324.9031 | 0 | 324.9031 |  | 0 | 0.05828 | 18.9353 |  | 0 | 21 | 0 | 0 |  | ÚRS 2015-I | 1
[7 empty] | Plný popis: | Reprofilace betonu sanačními maltami na cementové bázi ručně stěn, tloušťky přes 20 do 30 mm | [11 empty] | _
_
[7 empty] | Výkaz výměr: | předpoklad 5% z celkové plochy fasády |  |  |  |  | 0 | [6 empty] | _
[8 empty] | BSV_N_01;0,05*358,15 |  |  |  |  | 17.9075 | [6 empty] | _
[8 empty] | BSV_N_02;0,05*3397,924 |  |  |  |  | 169.8962 | [6 empty] | _
[8 empty] | BSV_N_03;2741,987*0,05 |  |  |  |  | 137.0993 | [6 empty] | _
[13 empty] | 0 | [6 empty] | _
[5 empty] | 2 | SP | 978013191 | Otlučení vnitřní vápenné nebo vápenocementové omítky stěn stěn v rozsahu do 100 % |  | m2 | 1697.7894 | 0 | 1697.7894 |  | 0 |  | 0 | 0.046 | 78.0983 | 21 | 0 | 0 |  | ÚRS 2015-I | 1
[7 empty] | Plný popis: | Otlučení vápenných nebo vápenocementových omítek vnitřních ploch stěn s vyškrabáním spar, s očištěním zdiva, v rozsahu přes 50 do 100 % | [11 empty] | _
_
[7 empty] | Výkaz výměr: | předpoklad rozsahu úpravy: šířka okna, výška místnosti, včetně ostění |  |  |  |  | 0 | [6 empty] | _
[8 empty] | 2.PP |  |  |  |  | 0 | [6 empty] | _
[8 empty] | 2*3,2*6 |  |  |  |  | 38.4 | [6 empty] | _
[8 empty] | 0,8*3,2*5 |  |  |  |  | 12.8 | [6 empty] | _
[8 empty] | 1,7*3,2 |  |  |  |  | 5.44 | [6 empty] | _
[8 empty] | 2*3,2*2 |  |  |  |  | 12.8 | [6 empty] | _
[8 empty] | 1*3,2 |  |  |  |  | 3.2 | [6 empty] | _
[8 empty] | 0,8*3,2 |  |  |  |  | 2.56 | [6 empty] | _
[8 empty] | (2+1,45*2)*0,05*6 |  |  |  |  | 1.47 | [6 empty] | _
[8 empty] | ostění |  |  |  |  | 0 | [6 empty] | _
[8 empty] | (0,8+1,86*2)*0,05*5 |  |  |  |  | 1.13 | [6 empty] | _
[8 empty] | (1,7+1,45*2)*0,05 |  |  |  |  | 0.23 | [6 empty] | _
[8 empty] | (2+1,45*2)*0,05*2 |  |  |  |  | 0.49 | [6 empty] | _
[8 empty] | (0,8+1,97*2)*0,05 |  |  |  |  | 0.237 | [6 empty] | _
[8 empty] | (1+1,97*2)*0,05 |  |  |  |  | 0.247 | [6 empty] | _
[8 empty] | odpočty |  |  |  |  | 0 | [6 empty] | _
[8 empty] | -0,8*1,86*5 |  |  |  |  | -7.44 | [6 empty] | _
[8 empty] | -1,7*1,45 |  |  |  |  | -2.465 | [6 empty] | _
[8 empty] | -2*1,45*2 |  |  |  |  | -5.8 | [6 empty] | _
[8 empty] | -0,8*1,97 |  |  |  |  | -1.576 | [6 empty] | _
[8 empty] | -1*1,97 |  |  |  |  | -1.97 | [6 empty] | _
[8 empty] | 1.PP |  |  |  |  | 0 | [6 empty] | _
[8 empty] | 1,6*3,7 |  |  |  |  | 5.92 | [6 empty] | _
[8 empty] | 2,815*3,7*7 |  |  |  |  | 72.9085 | [6 empty] | _
[8 empty] | 2,69*3,7*4 |  |  |  |  | 39.812 | [6 empty] | _
[8 empty] | 5,5*3,7 |  |  |  |  | 20.35 | [6 empty] | _
[8 empty] | 2,66*3,7 |  |  |  |  | 9.842 | [6 empty] | _
[8 empty] | 2,815*3,7*6 |  |  |  |  | 62.493 | [6 empty] | _
[8 empty] | 2,815*3,7*2 |  |  |  |  | 20.831 | [6 empty] | _
[8 empty] | ostění |  |  |  |  | 0 | [6 empty] | _
[8 empty] | (1,6+(2,39+0,24)*2)*0,2 |  |  |  |  | 1.372 | [6 empty] | _
[8 empty] | (2,815+(1,29+0,95+0,24)*2)*0,2 |  |  |  |  | 1.555 | [6 empty] | _
[8 empty] | (2,815+(1,89+0,95+0,24)*2)*0,2*6 |  |  |  |  | 10.77 | [6 empty] | _
[8 empty] | (2,69+(1,89+0,95+0,24)*2)*0,2*4 |  |  |  |  | 7.08 | [6 empty] | _
[8 empty] | (2,66+(1,89+0,95+0,24)*2)*0,2 |  |  |  |  | 1.764 | [6 empty] | _
[8 empty] | (2,815+(1,89+0,95+0,24)*2)*0,2*6 |  |  |  |  | 10.77 | [6 empty] | _
[8 empty] | (2,815+(1,29+0,95+0,24)*2)*0,2*2 |  |  |  |  | 3.11 | [6 empty] | _
[8 empty] | odpočty |  |  |  |  | 0 | [6 empty] | _
[8 empty] | -1,6*2,39 |  |  |  |  | -3.824 | [6 empty] | _
[8 empty] | -2,815*1,29 |  |  |  |  | -3.6313 | [6 empty] | _
[8 empty] | -2,815*1,89*6 |  |  |  |  | -31.9221 | [6 empty] | _
[8 empty] | -2,69*1,89*4 |  |  |  |  | -20.3364 | [6 empty] | _
[8 empty] | -5,5*3,7 |  |  |  |  | -20.35 | [6 empty] | _
[8 empty] | -2,66*1,89 |  |  |  |  | -5.0274 | [6 empty] | _
[8 empty] | -2,815*1,89*6 |  |  |  |  | -31.9221 | [6 empty] | _
[8 empty] | -2,815*1,29*6 |  |  |  |  | -21.7881 | [6 empty] | _
[8 empty] | 1.NP |  |  |  |  | 0 | [6 empty] | _
[8 empty] | 2,69*3,76*4 |  |  |  |  | 40.4576 | [6 empty] | _
[8 empty] | 5,5*3,76 |  |  |  |  | 20.68 | [6 empty] | _
[8 empty] | 2,45*3,76*8 |  |  |  |  | 73.696 | [6 empty] | _
[8 empty] | 2,44*3,76*2 |  |  |  |  | 18.3488 | [6 empty] | _
[8 empty] | 2,38*3,76*4 |  |  |  |  | 35.7952 | [6 empty] | _
[8 empty] | 2,45*3,76*8 |  |  |  |  | 73.696 | [6 empty] | _
[8 empty] | ostění |  |  |  |  | 0 | [6 empty] | _
[8 empty] | (2,69+(1,89+0,95+0,24)*2)*0,2*4 |  |  |  |  | 7.08 | [6 empty] | _
[8 empty] | (2,45+(1,89+0,95+0,24)*2)*0,2*8 |  |  |  |  | 13.776 | [6 empty] | _
[8 empty] | (2,44+(1,89+0,95+0,24)*2)*0,2*2 |  |  |  |  | 3.44 | [6 empty] | _
[8 empty] | (2,38+(1,89+0,95+0,24)*2)*0,2*4 |  |  |  |  | 6.832 | [6 empty] | _
[8 empty] | (2,45+(1,89+0,95+0,24)*2)*0,2*8 |  |  |  |  | 13.776 | [6 empty] | _
[8 empty] | odpočty |  |  |  |  | 0 | [6 empty] | _
[8 empty] | -2,69*1,89*4 |  |  |  |  | -20.3364 | [6 empty] | _
[8 empty] | -5,5*3,76 |  |  |  |  | -20.68 | [6 empty] | _
[8 empty] | -2,45*1,89*8 |  |  |  |  | -37.044 | [6 empty] | _
[8 empty] | -2,44*1,89*2 |  |  |  |  | -9.2232 | [6 empty] | _
[8 empty] | -2,38*1,89*4 |  |  |  |  | -17.9928 | [6 empty] | _
[8 empty] | -2,45*1,89*8 |  |  |  |  | -37.044 | [6 empty] | _
[8 empty] | 2.-5.NP |  |  |  |  | 0 | [6 empty] | _
[8 empty] | 2,795*3,25*2*4 |  |  |  |  | 72.67 | [6 empty] | _
[8 empty] | 2,66*3,25*4 |  |  |  |  | 34.58 | [6 empty] | _
[8 empty] | 2,69*3,25*2*4 |  |  |  |  | 69.94 | [6 empty] | _
[8 empty] | 2,76*3,25*4 |  |  |  |  | 35.88 | [6 empty] | _
[8 empty] | 2,815*3,25*2*4 |  |  |  |  | 73.19 | [6 empty] | _
[8 empty] | 1,455*3,25*4 |  |  |  |  | 18.915 | [6 empty] | _
[8 empty] | 2,85*3,25*4 |  |  |  |  | 37.05 | [6 empty] | _
[8 empty] | 2,815*3,25*4 |  |  |  |  | 36.595 | [6 empty] | _
[8 empty] | 2,885*3,25*4*4 |  |  |  |  | 150.02 | [6 empty] | _
[8 empty] | 2,815*3,25*3*4 |  |  |  |  | 109.785 | [6 empty] | _
[8 empty] | 2,76*3,25*4 |  |  |  |  | 35.88 | [6 empty] | _
[8 empty] | 2,66*3,25*2*4 |  |  |  |  | 69.16 | [6 empty] | _
[8 empty] | 2,66*3,25*4 |  |  |  |  | 34.58 | [6 empty] | _
[8 empty] | 1,65*3,25*4 |  |  |  |  | 21.45 | [6 empty] | _
[8 empty] | 2,85*3,25*4 |  |  |  |  | 37.05 | [6 empty] | _
[8 empty] | 2,815*3,25*4 |  |  |  |  | 36.595 | [6 empty] | _
[8 empty] | 2,815*3,25*3*4 |  |  |  |  | 109.785 | [6 empty] | _
[8 empty] | 2,795*3,25*2*4 |  |  |  |  | 72.67 | [6 empty] | _
[8 empty] | ostění |  |  |  |  | 0 | [6 empty] | _
[8 empty] | (2,795+(1,89+0,95+0,24)*2)*0,2*2*4 |  |  |  |  | 14.328 | [6 empty] | _
[8 empty] | (2,66+(1,89+0,95+0,24)*2)*0,2*4 |  |  |  |  | 7.056 | [6 empty] | _
[8 empty] | (2,69+(1,89+0,95+0,24)*2)*0,2*2*4 |  |  |  |  | 14.16 | [6 empty] | _
[8 empty] | (2,76+(1,89+0,95+0,24)*2)*0,2*4 |  |  |  |  | 7.136 | [6 empty] | _
[8 empty] | (2,815+(1,89+0,95+0,24)*2)*0,2*2*4 |  |  |  |  | 14.36 | [6 empty] | _
[8 empty] | (1,445+(1,89+0,95+0,24)*2)*0,2*4 |  |  |  |  | 6.084 | [6 empty] | _
[8 empty] | (2,85+(1,89+0,95+0,24)*2)*0,2*4 |  |  |  |  | 7.208 | [6 empty] | _
[8 empty] | (2,815+(1,89+0,95+0,24)*2)*0,2)*2*4 |  |  |  |  | 0 | [6 empty] | _
[8 empty] | (2,865+(1,89+0,95+0,24)*2)*0,2*4*4 |  |  |  |  | 28.88 | [6 empty] | _
[8 empty] | (2,815+(1,89+0,95+0,24)*2)*0,2*2*4 |  |  |  |  | 14.36 | [6 empty] | _
[8 empty] | (2,76+(1,89+0,95+0,24)*2)*0,2*4 |  |  |  |  | 7.136 | [6 empty] | _
[8 empty] | (2,66+(1,89+0,95+0,24)*2)*0,2*3*4 |  |  |  |  | 21.168 | [6 empty] | _
[8 empty] | (1,455+(1,89+0,95+0,24)*2)*0,2*4 |  |  |  |  | 6.092 | [6 empty] | _
[8 empty] | (2,85+(1,89+0,95+0,24)*2)*0,2*4 |  |  |  |  | 7.208 | [6 empty] | _
[8 empty] | (2,815+(1,89+0,95+0,24)*2)*0,2*4*4 |  |  |  |  | 28.72 | [6 empty] | _
[8 empty] | (2,795+(1,89+0,95+0,24)*2)*0,2*2*4 |  |  |  |  | 14.328 | [6 empty] | _
[8 empty] | odpočty |  |  |  |  | 0 | [6 empty] | _
[8 empty] | -2,795*1,89*2*4 |  |  |  |  | -42.2604 | [6 empty] | _
[8 empty] | -2,66*1,89*4 |  |  |  |  | -20.1096 | [6 empty] | _
[8 empty] | -2,69*1,89*2*4 |  |  |  |  | -40.6728 | [6 empty] | _
[8 empty] | -2,76*1,89*4 |  |  |  |  | -20.8656 | [6 empty] | _
[8 empty] | -2,815*1,89*2*4 |  |  |  |  | -42.5628 | [6 empty] | _
[8 empty] | -1,455*1,89*4 |  |  |  |  | -10.9998 | [6 empty] | _
[8 empty] | -2,85*1,89*4 |  |  |  |  | -21.546 | [6 empty] | _
[8 empty] | -2,815*1,89*2*4 |  |  |  |  | -42.5628 | [6 empty] | _
[8 empty] | -2,815*1,89*4*4 |  |  |  |  | -85.1256 | [6 empty] | _
[8 empty] | -2,815*1,89*4 |  |  |  |  | -21.2814 | [6 empty] | _
[8 empty] | -2,93*1,89*4 |  |  |  |  | -22.1508 | [6 empty] | _
[8 empty] | -2,86*1,89*4 |  |  |  |  | -21.6216 | [6 empty] | _
[8 empty] | -2,66*1,89*2*4 |  |  |  |  | -40.2192 | [6 empty] | _
[8 empty] | -2,66*1,89*4 |  |  |  |  | -20.1096 | [6 empty] | _
[8 empty] | -1,455*1,89*4 |  |  |  |  | -10.9998 | [6 empty] | _
[8 empty] | -2,85*1,89*4 |  |  |  |  | -21.546 | [6 empty] | _
[8 empty] | -2,815*1,89*4*4 |  |  |  |  | -85.1256 | [6 empty] | _
[8 empty] | -2,795*1,89*2*4 |  |  |  |  | -42.2604 | [6 empty] | _
[8 empty] | 6.-8NP |  |  |  |  | 0 | [6 empty] | _
[8 empty] | 2,795*2*3,25*3 |  |  |  |  | 54.5025 | [6 empty] | _
[8 empty] | 2,66*3,25*3 |  |  |  |  | 25.935 | [6 empty] | _
[8 empty] | 2,69*3,25*2*3 |  |  |  |  | 52.455 | [6 empty] | _
[8 empty] | 2,66*3,25*3 |  |  |  |  | 25.935 | [6 empty] | _
[8 empty] | 2,985*3,25*3 |  |  |  |  | 29.1038 | [6 empty] | _
[8 empty] | 2,815*3,25*3 |  |  |  |  | 27.4462 | [6 empty] | _
[8 empty] | 1,455*3,25*3 |  |  |  |  | 14.1862 | [6 empty] | _
[8 empty] | 2,85*3,25*3 |  |  |  |  | 27.7875 | [6 empty] | _
[8 empty] | 2,815*3,25*3*8 |  |  |  |  | 219.57 | [6 empty] | _
[8 empty] | 2,66*3,25*3*4 |  |  |  |  | 103.74 | [6 empty] | _
[8 empty] | 2,815*3,25*3*2 |  |  |  |  | 54.8925 | [6 empty] | _
[8 empty] | 1,455*3,25*3 |  |  |  |  | 14.1862 | [6 empty] | _
[8 empty] | 2,85*3,25*3 |  |  |  |  | 27.7875 | [6 empty] | _
[8 empty] | 2,815*3,25*3*4 |  |  |  |  | 109.785 | [6 empty] | _
[8 empty] | 2,795*3,25*3*2 |  |  |  |  | 54.5025 | [6 empty] | _
[8 empty] | ostění |  |  |  |  | 0 | [6 empty] | _
[8 empty] | (2,795+(1,89+0,95+0,24)*2)*0,2*3*2 |  |  |  |  | 10.746 | [6 empty] | _
[8 empty] | (2,66+(1,89+0,95+0,24)*2)*0,2*3*2 |  |  |  |  | 10.584 | [6 empty] | _
[8 empty] | (2,69+(1,89+0,95+0,24)*2)*0,2*3*2 |  |  |  |  | 10.62 | [6 empty] | _
[8 empty] | (2,985+(1,89+0,95+0,24)*2)*0,2*3 |  |  |  |  | 5.487 | [6 empty] | _
[8 empty] | (2,815+(1,89+0,95+0,24)*2)*0,2*3 |  |  |  |  | 5.385 | [6 empty] | _
[8 empty] | (1,455+(1,89+0,95+0,24)*2)*0,2*3 |  |  |  |  | 4.569 | [6 empty] | _
[8 empty] | (2,85+(1,89+0,95+0,24)*2)*0,2*3 |  |  |  |  | 5.406 | [6 empty] | _
[8 empty] | (2,815+(1,89+0,95+0,24)*2)*0,2*3*8 |  |  |  |  | 43.08 | [6 empty] | _
[8 empty] | (2,66+(1,89+0,95+0,24)*2)*0,2*3*4 |  |  |  |  | 21.168 | [6 empty] | _
[8 empty] | (2,815+(1,89+0,95+0,24)*2)*0,2*3*2 |  |  |  |  | 10.77 | [6 empty] | _
[8 empty] | (1,455+(1,89+0,95+0,24)*2)*0,2*3 |  |  |  |  | 4.569 | [6 empty] | _
[8 empty] | (2,85+(1,89+0,95+0,24)*2)*0,2*3 |  |  |  |  | 5.406 | [6 empty] | _
[8 empty] | (2,815+(1,89+0,95+0,24)*2)*0,2*3*4 |  |  |  |  | 21.54 | [6 empty] | _
[8 empty] | (2,795+(1,89+0,95+0,24)*2)*0,2*3*2 |  |  |  |  | 10.746 | [6 empty] | _
[8 empty] | odpočty |  |  |  |  | 0 | [6 empty] | _
[8 empty] | -2,795*1,89*3*2 |  |  |  |  | -31.6953 | [6 empty] | _
[8 empty] | -2,66*1,89*3*2 |  |  |  |  | -30.1644 | [6 empty] | _
[8 empty] | -2,69*1,89*3*2 |  |  |  |  | -30.5046 | [6 empty] | _
[8 empty] | -2,985*1,89*3 |  |  |  |  | -16.9249 | [6 empty] | _
[8 empty] | -2,815*1,89*3 |  |  |  |  | -15.9611 | [6 empty] | _
[8 empty] | -1,455*1,89*3 |  |  |  |  | -8.2499 | [6 empty] | _
[8 empty] | -2,85*1,89*3 |  |  |  |  | -16.1595 | [6 empty] | _
[8 empty] | -2,815*1,89*3*8 |  |  |  |  | -127.6884 | [6 empty] | _
[8 empty] | -2,66*1,89*3*4 |  |  |  |  | -60.3288 | [6 empty] | _
[8 empty] | -2,815*1,89*3*2 |  |  |  |  | -31.9221 | [6 empty] | _
[8 empty] | -1,455*1,89*3 |  |  |  |  | -8.2499 | [6 empty] | _
[8 empty] | -2,85*1,89*3 |  |  |  |  | -16.1595 | [6 empty] | _
[8 empty] | -2,815*1,89*3*4 |  |  |  |  | -63.8442 | [6 empty] | _
[8 empty] | -2,795*1,89*3*2 |  |  |  |  | -31.6953 | [6 empty] | _
[8 empty] | 9.NP |  |  |  |  | 0 | [6 empty] | _
[8 empty] | 2,35*3,25*2 |  |  |  |  | 15.275 | [6 empty] | _
[8 empty] | 2,66*3,25*2 |  |  |  |  | 17.29 | [6 empty] | _
[8 empty] | 2,69*3,25*2 |  |  |  |  | 17.485 | [6 empty] | _
[8 empty] | 2,35*3,25*2 |  |  |  |  | 15.275 | [6 empty] | _
[8 empty] | 2,2*3,25*2 |  |  |  |  | 14.3 | [6 empty] | _
[8 empty] | 2,815*3,25*6 |  |  |  |  | 54.8925 | [6 empty] | _
[8 empty] | 2,35*3,25*2 |  |  |  |  | 15.275 | [6 empty] | _
[8 empty] | 2,66*3,25*4 |  |  |  |  | 34.58 | [6 empty] | _
[8 empty] | 2,35*3,25*2 |  |  |  |  | 15.275 | [6 empty] | _
[8 empty] | 2,2*3,25*2 |  |  |  |  | 14.3 | [6 empty] | _
[8 empty] | 2,815*3,25*4 |  |  |  |  | 36.595 | [6 empty] | _
[8 empty] | 2,795*3,25*2 |  |  |  |  | 18.1675 | [6 empty] | _
[8 empty] | ostění |  |  |  |  | 0 | [6 empty] | _
[8 empty] | (2,35+(1,89+0,95+0,24)*2)*0,2*2 |  |  |  |  | 3.404 | [6 empty] | _
[8 empty] | (2,66+(1,89+0,95+0,24)*2)*0,2*2 |  |  |  |  | 3.528 | [6 empty] | _
[8 empty] | (2,69+(1,89+0,95+0,24)*2)*0,2*2 |  |  |  |  | 3.54 | [6 empty] | _
[8 empty] | (2,35+(1,89+0,95+0,24)*2)*0,2 |  |  |  |  | 1.702 | [6 empty] | _
[8 empty] | (2,2+(1,89+0,95+0,24)*2)*0,2*2 |  |  |  |  | 3.344 | [6 empty] | _
[8 empty] | (2,815+(1,89+0,95+0,24)*2)*0,2*6 |  |  |  |  | 10.77 | [6 empty] | _
[8 empty] | (2,35+(1,89+0,95+0,24)*2)*0,2*2 |  |  |  |  | 3.404 | [6 empty] | _
[8 empty] | (2,66+(1,89+0,95+0,24)*2)*0,2*4 |  |  |  |  | 7.056 | [6 empty] | _
[8 empty] | (2,35+(1,89+0,95+0,24)*2)*0,2*2 |  |  |  |  | 3.404 | [6 empty] | _
[8 empty] | (2,2+(1,89+0,95+0,24)*2)*0,2*2 |  |  |  |  | 3.344 | [6 empty] | _
[8 empty] | (2,815+(1,89+0,95+0,24)*2)*0,2*4 |  |  |  |  | 7.18 | [6 empty] | _
[8 empty] | (2,795+(1,89+0,95+0,24)*2)*0,2*2 |  |  |  |  | 3.582 | [6 empty] | _
[8 empty] | odpočty |  |  |  |  | 0 | [6 empty] | _
[8 empty] | -2,35*1,89*2 |  |  |  |  | -8.883 | [6 empty] | _
[8 empty] | -2,66*1,89*2 |  |  |  |  | -10.0548 | [6 empty] | _
[8 empty] | -2,69*1,89*2 |  |  |  |  | -10.1682 | [6 empty] | _
[8 empty] | -2,35*1,89*2 |  |  |  |  | -8.883 | [6 empty] | _
[8 empty] | -2,2*1,89*2 |  |  |  |  | -8.316 | [6 empty] | _
[8 empty] | -2,815*1,89*6 |  |  |  |  | -31.9221 | [6 empty] | _
[8 empty] | -2,35*1,89*2 |  |  |  |  | -8.883 | [6 empty] | _
[8 empty] | -2,66*1,89*4 |  |  |  |  | -20.1096 | [6 empty] | _
[8 empty] | -2,35*1,89*2 |  |  |  |  | -8.883 | [6 empty] | _
[8 empty] | -2,2*1,89*2 |  |  |  |  | -8.316 | [6 empty] | _
[8 empty] | -2,815*1,89*4 |  |  |  |  | -21.2814 | [6 empty] | _
[8 empty] | -2,795*1,89*2 |  |  |  |  | -10.5651 | [6 empty] | _
[8 empty] | nástavba |  |  |  |  | 0 | [6 empty] | _
[8 empty] | 0,8*3,17*4 |  |  |  |  | 10.144 | [6 empty] | _
[8 empty] | 0,9*3,17*2 |  |  |  |  | 5.706 | [6 empty] | _
[8 empty] | 1,1*3,17 |  |  |  |  | 3.487 | [6 empty] | _
[8 empty] | 0,8*3,17 |  |  |  |  | 2.536 | [6 empty] | _
[8 empty] | ostění |  |  |  |  | 0 | [6 empty] | _
[8 empty] | (0,8+2*2,16)*0,05*4 |  |  |  |  | 1.024 | [6 empty] | _
[8 empty] | (0,9+1,97*2)*0,05*2 |  |  |  |  | 0.484 | [6 empty] | _
[8 empty] | (0,8+0,8*2)*0,05 |  |  |  |  | 0.12 | [6 empty] | _
[8 empty] | (1,1+0,5*2)*0,05 |  |  |  |  | 0.105 | [6 empty] | _
[8 empty] | odpočty |  |  |  |  | 0 | [6 empty] | _
[8 empty] | -0,8*2,16*4 |  |  |  |  | -6.912 | [6 empty] | _
[8 empty] | -0,9*1,97*2 |  |  |  |  | -3.546 | [6 empty] | _
[8 empty] | -0,8*0,8 |  |  |  |  | -0.64 | [6 empty] | _
[8 empty] | -1,1*0,5 |  |  |  |  | -0.55 | [6 empty] | _
[5 empty] | 3 | SP | 612341121 | Sádrová nebo vápenosádrová omítka hladká jednovrstvá vnitřních stěn nanášená ručně |  | m2 | 1697.789 |  | 1697.789 |  | 0 | 0.01103 | 18.7266 |  | 0 | 21 | 0 | 0 |  | ÚRS 2015-I | 1
[7 empty] | Plný popis: | Omítka sádrová nebo vápenosádrová vnitřních ploch nanášená ručně jednovrstvá, tloušťky do 10 mm hladká svislých konstrukcí stěn | [11 empty] | _
_
[5 empty] | 4 | SP | 784211123 | Dvojnásobné bílé malby ze směsí za mokra středně otěruvzdorných v místnostech výšky do 5,00 m - včetně penetrace |  | m2 | 1697.789 |  | 1697.789 |  | 0 | 0.00027 | 0.4584 |  | 0 | 21 | 0 | 0 |  | ÚRS 2015-I | 1
[7 empty] | Plný popis: | Malby z malířských směsí otěruvzdorných za mokra dvojnásobné, bílé za mokra otěruvzdorné středně v místnostech výšky přes 3,80 do 5,00 m | [11 empty] | _
_
[5 empty] | 5 | SP | 784211123.RB | Vyspravení zdiva po výměně okna, pokud bude zapotřebí |  | m2 | 1697.789 |  | 1697.789 |  | 0 | 0.00027 | 0.4584 |  | 0 | 21 | 0 | 0 |  | odvozeno od cenové soustavy ÚRS 2015-I | 1
[7 empty] | Plný popis: | [12 empty] | _
_
[5 empty] | 6 | SP | 340238233.RB | Vyspravení příček vybouraných pro výměnu výplní okenních otvorů |  | m2 | 208.415 |  | 208.415 |  | 0 | 0.06842 | 14.2598 |  | 0 | 21 | 0 | 0 |  | odvozeno od cenové soustavy ÚRS 2015-I | 1
[7 empty] | Plný popis: | [12 empty] | _
_
[7 empty] | Výkaz výměr: | uvažované odbourání příček pro výměnu oken na šířku cca 500 mm |  |  |  |  | 0 | [6 empty] | _
[8 empty] | tl. příček cca 100 mm |  |  |  |  | 0 | [6 empty] | _
[8 empty] | 1.PP, výška 3,76 |  |  |  |  | 0 | [6 empty] | _
[8 empty] | 7*3,76*0,5 |  |  |  |  | 13.16 | [6 empty] | _
[8 empty] | 1.NP, výška 3,76 |  |  |  |  | 0 | [6 empty] | _
[8 empty] | 1*3,76*0,5 |  |  |  |  | 1.88 | [6 empty] | _
[8 empty] | 2.NP-5.NP, výška 3,25 |  |  |  |  | 0 | [6 empty] | _
[8 empty] | 15*3,25*0,5*4 |  |  |  |  | 97.5 | [6 empty] | _
[8 empty] | 6.NP-8.NP, výška 3,25 |  |  |  |  | 0 | [6 empty] | _
[8 empty] | 16*3,25*0,5*3 |  |  |  |  | 78 | [6 empty] | _
[8 empty] | 9.NP, výška 3,25 |  |  |  |  | 0 | [6 empty] | _
[8 empty] | 11*3,25*0,5 |  |  |  |  | 17.875 | [6 empty] | _
[5 empty] | 7 | SP | 784211123.RB1 | Povrchová úprava vyspravených příček - omítka, malba, penetrace, perlinka |  | m2 | 416.83 |  | 416.83 |  | 0 | 0.00027 | 0.11254 |  | 0 | 21 | 0 | 0 |  | odvozeno od cenové soustavy ÚRS 2015-I | 1
[7 empty] | Plný popis: | [12 empty] | _
_
[7 empty] | Výkaz výměr: | 208,415*2 |  |  |  |  | 416.83 | [6 empty] | _
_
_
[8 empty] | 2D.1.1.03.03: Detaily | [6 empty] | 0 |  | 18.1694 |  | 0 | _ | 0 | 0 |  |  | 76
[8 empty] | B_DET_24: Atika objektu "B" | [6 empty] | 0 |  | 2.1027 |  | 0 | _ | 0 | 0 |  |  | 10
[5 empty] | 1 | SP | 629995101 | Očištění vnějších ploch tlakovou vodou |  | m2 | 37.7886 |  | 37.7886 |  | 0 |  | 0 |  | 0 | 21 | 0 | 0 |  | ÚRS 2015-I | 1
[7 empty] | Plný popis: | Očištění vnějších ploch tlakovou vodou omytím | [11 empty] | _
_
[7 empty] | Výkaz výměr: | délka * průměrná výška |  |  |  |  | 0 | [6 empty] | _
[8 empty] | 67,120*0,563 |  |  |  |  | 37.7886 | [6 empty] | _
[13 empty] | 0 | [6 empty] | _
[5 empty] | 2 | SP | 622221031.RB2 | Vyspravení prasklin |  | m2 | 37.789 |  | 37.789 |  | 0 | 0.00944 | 0.35673 |  | 0 | 21 | 0 | 0 |  | odvozeno od cenové soustavy ÚRS 2015-I | 1
[7 empty] | Plný popis: | [12 empty] | _
_
[5 empty] | 3 | SP | 622221031.RB | Minerální, lepící a armovací hmota s třídou nasákavosti W2, třída hořlavosti A1, - maximální faktor difuzní odporu vodních par = 27, + armovací tkanina / podrobně viz kniha skladeb |  | m2 | 37.789 |  | 37.789 |  | 0 | 0.00944 | 0.35673 |  | 0 | 21 | 0 | 0 |  | odvozeno od cenové soustavy ÚRS 2015-I | 1
[7 empty] | Plný popis: | [12 empty] | _
_
[5 empty] | 4 | SP | 622221011 | Montáž zateplení vnějších stěn z minerální vlny s podélnou orientací vláken tl do 80 mm |  | m2 | 37.789 |  | 37.789 |  | 0 | 0.00931 | 0.35182 |  | 0 | 21 | 0 | 0 |  | ÚRS 2015-I | 1
[7 empty] | Plný popis: | Montáž kontaktního zateplení z desek z minerální vlny s podélnou orientací vláken na vnější stěny, tloušťky desek přes 40 do 80 mm | [11 empty] | _
_
[5 empty] | 5 | H | 63151519.RB | Deska minerální izolační tl. 50 mm - lambda = 0,038, třída hořlavosti A1 nebo A2 |  | m2 | 37.789 |  | 37.789 |  | 0 | 0.0075 | 0.28342 |  | 0 | 21 | 0 | 0 |  | odvozeno od cenové soustavy ÚRS 2015-I | 1
[7 empty] | Plný popis: | [12 empty] | _
_
[5 empty] | 6 | H | 62833158.RB3 | D+M Ztužující asfaltový pás |  | m2 | 33.2244 |  | 33.2244 |  | 0 | 0.0045 | 0.14951 |  | 0 | 21 | 0 | 0 |  | odvozeno od cenové soustavy ÚRS 2015-I | 1
[7 empty] | Plný popis: | [12 empty] | _
_
[7 empty] | Výkaz výměr: | 67,120*0,495 |  |  |  |  | 33.2244 | [6 empty] | _
[13 empty] | 0 | [6 empty] | _
[5 empty] | 7 | SP | 712341559 | Provedení povlakové krytiny střech do 10° pásy NAIP přitavením v plné ploše - vytažení na atiku |  | m2 | 56.1794 |  | 56.1794 |  | 0 | 0.00088 | 0.049438 |  | 0 | 21 | 0 | 0 |  | ÚRS 2015-I | 1
[7 empty] | Plný popis: | Provedení povlakové krytiny střech plochých do 10 st. pásy přitavením NAIP v plné ploše | [11 empty] | _
_
[7 empty] | Výkaz výměr: | svislá i vodorovná část atiky |  |  |  |  | 0 | [6 empty] | _
[8 empty] | 67,120*0,837 |  |  |  |  | 56.1794 | [6 empty] | _
[13 empty] | 0 | [6 empty] | _
[5 empty] | 8 | H | 62833158.RB2 | Natavovací asfaltový izolační pás vrchní (NAIPV) - plošná hmotnost = 5200 g/m2, tloušťka = 4 mm, nosná vložka - polyesterové rouno 180 g/m2 - vytažení na atiku |  | m2 | 56.179 |  | 56.179 |  | 0 | 0.0045 | 0.25281 |  | 0 | 21 | 0 | 0 |  | odvozeno od cenové soustavy ÚRS 2015-I | 1
[7 empty] | Plný popis: | [12 empty] | _
_
[5 empty] | 9 | SP | 712341559 | Provedení povlakové krytiny střech do 10° pásy NAIP přitavením v plné ploše |  | m2 | 56.179 |  | 56.179 |  | 0 | 0.00088 | 0.049438 |  | 0 | 21 | 0 | 0 |  | ÚRS 2015-I | 1
[7 empty] | Plný popis: | Provedení povlakové krytiny střech plochých do 10 st. pásy přitavením NAIP v plné ploše | [11 empty] | _
_
[5 empty] | 10 | H | 62833158.RB1 | Natavovací modifikovaný pás s textílií proti prorůstání kořínků - plošná hmotnost = 2960g/m2, tloušťka =3 mm, nosná vložka - skelná rohož 50 g/m2 |  | m2 | 56.179 |  | 56.179 |  | 0 | 0.0045 | 0.25281 |  | 0 | 21 | 0 | 0 |  | odvozeno od cenové soustavy ÚRS 2015-I | 1
[7 empty] | Plný popis: | [12 empty] | _
_
_
[8 empty] | B_DET_26: Návaznost střešního pláště pod přístavkem nástavby na obvodu stěny "B" | [6 empty] | 0 |  | 0.26572 |  | 0 | _ | 0 | 0 |  |  | 3
[5 empty] | 1 | SP | 712341559 | Provedení povlakové krytiny střech do 10° pásy NAIP přitavením v plné ploše |  | m2 | 28.5178 |  | 28.5178 |  | 0 | 0.00088 | 0.025096 |  | 0 | 21 | 0 | 0 |  | ÚRS 2015-I | 1
[7 empty] | Plný popis: | Provedení povlakové krytiny střech plochých do 10 st. pásy přitavením NAIP v plné ploše | [11 empty] | _
_
[7 empty] | Výkaz výměr: | délka * průměrná výška |  |  |  |  | 0 | [6 empty] | _
[8 empty] | (16,36+82,66)*0,288 |  |  |  |  | 28.5178 | [6 empty] | _
[13 empty] | 0 | [6 empty] | _
[5 empty] | 2 | H | 62833158.RB1 | Natavovací modifikovaný pás s textílií proti prorůstání kořínků - plošná hmotnost = 2960g/m2, tloušťka =3 mm, nosná vložka - skelná rohož 50 g/m2 |  | m2 | 28.518 |  | 28.518 |  | 0 | 0.0045 | 0.12833 |  | 0 | 21 | 0 | 0 |  | odvozeno od cenové soustavy ÚRS 2015-I | 1
[7 empty] | Plný popis: | [12 empty] | _
_
[5 empty] | 3 | H | 62833158.RB3 | D+M Ztužující asfaltový pás |  | m2 | 24.953 |  | 24.953 |  | 0 | 0.0045 | 0.11229 |  | 0 | 21 | 0 | 0 |  | odvozeno od cenové soustavy ÚRS 2015-I | 1
[7 empty] | Plný popis: | [12 empty] | _
_
[7 empty] | Výkaz výměr: | (16,36+82,66)*0,252 |  |  |  |  | 24.953 | [6 empty] | _
[13 empty] | 0 | [6 empty] | _
_
[8 empty] | B_DET_28: Atika nástavby objektu | [6 empty] | 0 |  | 0.058741 |  | 0 | _ | 0 | 0 |  |  | 5
[5 empty] | 1 | H | 62833158.RB3 | D+M Ztužující asfaltový pás |  | m2 | 4.118 |  | 4.118 |  | 0 | 0.0045 | 0.018531 |  | 0 | 21 | 0 | 0 |  | odvozeno od cenové soustavy ÚRS 2015-I | 1
[7 empty] | Plný popis: | [12 empty] | _
_
[7 empty] | Výkaz výměr: | 20,59*0,2 |  |  |  |  | 4.118 | [6 empty] | _
[13 empty] | 0 | [6 empty] | _
[5 empty] | 2 | SP | 712341559 | Provedení povlakové krytiny střech do 10° pásy NAIP přitavením v plné ploše - vytažení na atiku |  | m2 | 2.6149 |  | 2.6149 |  | 0 | 0.00088 | 0.0023011 |  | 0 | 21 | 0 | 0 |  | ÚRS 2015-I | 1
[7 empty] | Plný popis: | Provedení povlakové krytiny střech plochých do 10 st. pásy přitavením NAIP v plné ploše | [11 empty] | _
_
[7 empty] | Výkaz výměr: | 20,59*0,127 |  |  |  |  | 2.6149 | [6 empty] | _
[13 empty] | 0 | [6 empty] | _
[5 empty] | 3 | H | 62833158.RB2 | Natavovací asfaltový izolační pás vrchní (NAIPV) - plošná hmotnost = 5200 g/m2, tloušťka = 4 mm, nosná vložka - polyesterové rouno 180 g/m2 - vytažení na atiku |  | m2 | 2.615 |  | 2.615 |  | 0 | 0.0045 | 0.011768 |  | 0 | 21 | 0 | 0 |  | odvozeno od cenové soustavy ÚRS 2015-I | 1
[7 empty] | Plný popis: | [12 empty] | _
_
[5 empty] | 4 | SP | 712341559 | Provedení povlakové krytiny střech do 10° pásy NAIP přitavením v plné ploše |  | m2 | 4.8592 |  | 4.8592 |  | 0 | 0.00088 | 0.0042761 |  | 0 | 21 | 0 | 0 |  | ÚRS 2015-I | 1
[7 empty] | Plný popis: | Provedení povlakové krytiny střech plochých do 10 st. pásy přitavením NAIP v plné ploše | [11 empty] | _
_
[7 empty] | Výkaz výměr: | 20,59*0,236 |  |  |  |  | 4.8592 | [6 empty] | _
[13 empty] | 0 | [6 empty] | _
[5 empty] | 5 | H | 62833158.RB | Natavovací asfaltový izolační pás podkladní - plošná hmotnost = 3650g/m2, tloušťka =4 mm, nosná vložka - polyesterové rouno 120 g/m2 |  | m2 | 4.859 |  | 4.859 |  | 0 | 0.0045 | 0.021865 |  | 0 | 21 | 0 | 0 |  | odvozeno od cenové soustavy ÚRS 2015-I | 1
[7 empty] | Plný popis: | [12 empty] | _
_
_
[8 empty] | B_DET_30: Práh dveří nástavby objektu "B" | [6 empty] | 0 |  | 0.055172 |  | 0 | _ | 0 | 0 |  |  | 10
[5 empty] | 1 | SP | 711142559 | Provedení izolace proti zemní vlhkosti pásy přitavením svislé NAIP |  | m2 | 2.4494 | 0 | 2.4494 |  | 0 | 0.0004 | 0.00097978 |  | 0 | 21 | 0 | 0 |  | ÚRS 2015-I | 1
[7 empty] | Plný popis: | Provedení izolace proti zemní vlhkosti pásy přitavením NAIP na ploše svislé S | [11 empty] | _
_
[7 empty] | Výkaz výměr: | 4,32*0,567 |  |  |  |  | 2.4494 | [6 empty] | _
[13 empty] | 0 | [6 empty] | _
[5 empty] | 2 | H | 62832134.RB | Natavovací asfaltový izolační pás podkladní |  | m2 | 2.449 | 0 | 2.449 |  | 0 | 0.00388 | 0.0095021 |  | 0 | 21 | 0 | 0 |  | odvozeno od cenové soustavy ÚRS 2015-I | 1
[7 empty] | Plný popis: | [12 empty] | _
_
[5 empty] | 3 | SP | 711113117.RB1 | Izolace proti zemní vlhkosti - organická stěrka - do výšky 30 cm, nad terén, tl. 8-10 mm |  | m2 | 2.449 | 0 | 2.449 |  | 0 | 0.003 | 0.007347 |  | 0 | 21 | 0 | 0 |  | odvozeno od cenové soustavy ÚRS 2015-I | 1
[7 empty] | Plný popis: | [12 empty] | _
_
[5 empty] | 4 | SP | 622211031 | Montáž kontaktního zateplení vnějších stěn z polystyrénových desek tl do 160 mm |  | m2 | 2.449 | 0 | 2.449 |  | 0 | 0.0085 | 0.020817 |  | 0 | 21 | 0 | 0 |  | ÚRS 2015-I | 1
[7 empty] | Plný popis: | Montáž kontaktního zateplení z polystyrenových desek nebo z kombinovaných desek na vnější stěny, tloušťky desek přes 120 do 160 mm | [11 empty] | _
_
[5 empty] | 5 | H | 28376425.RB | Deska z extrudovaného polystyrénu XPS tl. 160 mm - do výšky 5 cm nad terén |  | m2 | 2.449 | 0 | 2.449 |  | 0 | 0.0048 | 0.011755 |  | 0 | 21 | 0 | 0 |  | odvozeno od cenové soustavy ÚRS 2015-I | 1
[7 empty] | Plný popis: | [12 empty] | _
_
[5 empty] | 6 | SP | 711113117.RB2 | Izolace proti zemní vlhkosti - organická stěrka - do výšky 10 cm nad terén, tl. 4-5 mm |  | m2 | 1.3478 | 0 | 1.3478 |  | 0 | 0.003 | 0.0040435 |  | 0 | 21 | 0 | 0 |  | odvozeno od cenové soustavy ÚRS 2015-I | 1
[7 empty] | Plný popis: | [12 empty] | _
_
[7 empty] | Výkaz výměr: | 4,32*0,312 |  |  |  |  | 1.3478 | [6 empty] | _
[13 empty] | 0 | [6 empty] | _
[5 empty] | 7 | SP | 711161531.RB | Izolace fóliemi nopovými pro spodní stavbu s netkanou textílií - výška nopu 8 mm |  | m2 | 1.348 | 0 | 1.348 |  | 0 | 0.00054 | 0.00072792 |  | 0 | 21 | 0 | 0 |  | odvozeno od cenové soustavy ÚRS 2015-I | 1
[7 empty] | Plný popis: | [12 empty] | _
_
[5 empty] | 8 | SP | 132301101 | Hloubení rýh š do 600 mm v hornině tř. 4 objemu do 100 m3 - kačírek + rostlý terén |  | m3 | 0.57672 |  | 0.57672 |  | 0 |  | 0 |  | 0 | 21 | 0 | 0 |  | ÚRS 2015-I | 1
[7 empty] | Plný popis: | Hloubení zapažených i nezapažených rýh šířky do 600 mm s urovnáním dna do předepsaného profilu a spádu v hornině tř. 4 do 100 m3 | [11 empty] | _
_
[7 empty] | Výkaz výměr: | 4,32*0,5*0,267 |  |  |  |  | 0.57672 | [6 empty] | _
[13 empty] | 0 | [6 empty] | _
[5 empty] | 9 | SP | 132301109 | Příplatek za lepivost k hloubení rýh š do 600 mm v hornině tř. 4 |  | m3 | 0.577 |  | 0.577 |  | 0 |  | 0 |  | 0 | 21 | 0 | 0 |  | ÚRS 2015-I | 1
[7 empty] | Plný popis: | Hloubení zapažených i nezapažených rýh šířky do 600 mm s urovnáním dna do předepsaného profilu a spádu v hornině tř. 4 Příplatek k cenám za lepivost horniny tř. 4 | [11 empty] | _
_
[5 empty] | 10 | SP | 174101101 | Zásyp jam, šachet rýh nebo kolem objektů sypaninou se zhutněním |  | m3 | 0.577 |  | 0.577 |  | 0 |  | 0 |  | 0 | 21 | 0 | 0 |  | ÚRS 2015-I | 1
[7 empty] | Plný popis: | Zásyp sypaninou z jakékoliv horniny s uložením výkopku ve vrstvách se zhutněním jam, šachet, rýh nebo kolem objektů v těchto vykopávkách | [11 empty] | _
_
_
[8 empty] | B_DET_32: Atika se šikmým profilem objektu | [6 empty] | 0 |  | 1.9256 |  | 0 | _ | 0 | 0 |  |  | 8
[5 empty] | 1 | SP | 629995101 | Očištění vnějších ploch tlakovou vodou |  | m2 | 43.9928 |  | 43.9928 |  | 0 |  | 0 |  | 0 | 21 | 0 | 0 |  | ÚRS 2015-I | 1
[7 empty] | Plný popis: | Očištění vnějších ploch tlakovou vodou omytím | [11 empty] | _
_
[7 empty] | Výkaz výměr: | výpočet = délka * průměrná výška |  |  |  |  | 0 | [6 empty] | _
[8 empty] | 78,140*0,563 |  |  |  |  | 43.9928 | [6 empty] | _
[13 empty] | 0 | [6 empty] | _
[5 empty] | 2 | SP | 622221031.RB2 | Vyspravení prasklin |  | m2 | 43.993 |  | 43.993 |  | 0 | 0.00944 | 0.41529 |  | 0 | 21 | 0 | 0 |  | odvozeno od cenové soustavy ÚRS 2015-I | 1
[7 empty] | Plný popis: | [12 empty] | _
_
[5 empty] | 3 | SP | 622221031.RB | Minerální, lepící a armovací hmota s třídou nasákavosti W2, třída hořlavosti A1, - maximální faktor difuzní odporu vodních par = 27, + armovací tkanina / podrobně viz kniha skladeb |  | m2 | 43.993 |  | 43.993 |  | 0 | 0.00944 | 0.41529 |  | 0 | 21 | 0 | 0 |  | odvozeno od cenové soustavy ÚRS 2015-I | 1
[7 empty] | Plný popis: | [12 empty] | _
_
[5 empty] | 4 | SP | 622221011 | Montáž zateplení vnějších stěn z minerální vlny s podélnou orientací vláken tl do 80 mm |  | m2 | 43.993 | 0 | 43.993 |  | 0 | 0.00931 | 0.40957 |  | 0 | 21 | 0 | 0 |  | ÚRS 2015-I | 1
[7 empty] | Plný popis: | Montáž kontaktního zateplení z desek z minerální vlny s podélnou orientací vláken na vnější stěny, tloušťky desek přes 40 do 80 mm | [11 empty] | _
_
[5 empty] | 5 | H | 63151519.RB | Deska minerální izolační tl. 50 mm - lambda = 0,038, třída hořlavosti A1 nebo A2 |  | m2 | 43.993 | 0 | 43.993 |  | 0 | 0.0075 | 0.32995 |  | 0 | 21 | 0 | 0 |  | odvozeno od cenové soustavy ÚRS 2015-I | 1
[7 empty] | Plný popis: | [12 empty] | _
_
[5 empty] | 6 | H | 62833158.RB3 | D+M Ztužující asfaltový pás |  | m2 | 38.8356 |  | 38.8356 |  | 0 | 0.0045 | 0.17476 |  | 0 | 21 | 0 | 0 |  | odvozeno od cenové soustavy ÚRS 2015-I | 1
[7 empty] | Plný popis: | [12 empty] | _
_
[7 empty] | Výkaz výměr: | 78,140*0,497 |  |  |  |  | 38.8356 | [6 empty] | _
[13 empty] | 0 | [6 empty] | _
[5 empty] | 7 | SP | 712341559 | Provedení povlakové krytiny střech do 10° pásy NAIP přitavením v plné ploše - vytažení na atiku |  | m2 | 33.6002 |  | 33.6002 |  | 0 | 0.00088 | 0.029568 |  | 0 | 21 | 0 | 0 |  | ÚRS 2015-I | 1
[7 empty] | Plný popis: | Provedení povlakové krytiny střech plochých do 10 st. pásy přitavením NAIP v plné ploše | [11 empty] | _
_
[7 empty] | Výkaz výměr: | vodorovná i svislá část atiky |  |  |  |  | 0 | [6 empty] | _
[8 empty] | 78,140*0,43 |  |  |  |  | 33.6002 | [6 empty] | _
[13 empty] | 0 | [6 empty] | _
[5 empty] | 8 | H | 62833158.RB2 | Natavovací asfaltový izolační pás vrchní (NAIPV) - plošná hmotnost = 5200 g/m2, tloušťka = 4 mm, nosná vložka - polyesterové rouno 180 g/m2 - vytažení na atiku |  | m2 | 33.6 |  | 33.6 |  | 0 | 0.0045 | 0.1512 |  | 0 | 21 | 0 | 0 |  | odvozeno od cenové soustavy ÚRS 2015-I | 1
[7 empty] | Plný popis: | [12 empty] | _
_
_
[8 empty] | B_DET_37: Sokl v návaznosti na ŽB desku nebo zpevněnou plochu objektu "B" | [6 empty] | 0 |  | 0.10947 |  | 0 | _ | 0 | 0 |  |  | 6
[5 empty] | 1 | SP | 711142559 | Provedení izolace proti zemní vlhkosti pásy přitavením svislé NAIP |  | m2 | 10.4289 | 0 | 10.4289 |  | 0 | 0.0004 | 0.0041716 |  | 0 | 21 | 0 | 0 |  | ÚRS 2015-I | 1
[7 empty] | Plný popis: | Provedení izolace proti zemní vlhkosti pásy přitavením NAIP na ploše svislé S | [11 empty] | _
_
[7 empty] | Výkaz výměr: | 34,763*0,3 |  |  |  |  | 10.4289 | [6 empty] | _
[13 empty] | 0 | [6 empty] | _
[5 empty] | 2 | H | 62832134.RB | Natavovací asfaltový izolační pás podkladní |  | m2 | 10.429 | 0 | 10.429 |  | 0 | 0.00388 | 0.040465 |  | 0 | 21 | 0 | 0 |  | odvozeno od cenové soustavy ÚRS 2015-I | 1
[7 empty] | Plný popis: | [12 empty] | _
_
[5 empty] | 3 | SP | 711113117.RB1 | Izolace proti zemní vlhkosti - organická stěrka - do výšky 30 cm, nad terén, tl. 8-10 mm |  | m2 | 10.429 | 0 | 10.429 |  | 0 | 0.003 | 0.031287 |  | 0 | 21 | 0 | 0 |  | odvozeno od cenové soustavy ÚRS 2015-I | 1
[7 empty] | Plný popis: | [12 empty] | _
_
[5 empty] | 4 | SP | 622211031 | Montáž kontaktního zateplení vnějších stěn z polystyrénových desek tl do 160 mm |  | m2 | 1.7382 | 0 | 1.7382 |  | 0 | 0.0085 | 0.014774 |  | 0 | 21 | 0 | 0 |  | ÚRS 2015-I | 1
[7 empty] | Plný popis: | Montáž kontaktního zateplení z polystyrenových desek nebo z kombinovaných desek na vnější stěny, tloušťky desek přes 120 do 160 mm | [11 empty] | _
_
[7 empty] | Výkaz výměr: | 34,763*0,05 |  |  |  |  | 1.7382 | [6 empty] | _
[13 empty] | 0 | [6 empty] | _
[5 empty] | 5 | H | 28376425.RB | Deska z extrudovaného polystyrénu XPS tl. 160 mm - do výšky 5 cm nad terén |  | m2 | 1.738 | 0 | 1.738 |  | 0 | 0.0048 | 0.0083424 |  | 0 | 21 | 0 | 0 |  | odvozeno od cenové soustavy ÚRS 2015-I | 1
[7 empty] | Plný popis: | [12 empty] | _
_
[5 empty] | 6 | SP | 711113117.RB2 | Izolace proti zemní vlhkosti - organická stěrka - do výšky 10 cm nad terén, tl. 4-5 mm |  | m2 | 3.4763 | 0 | 3.4763 |  | 0 | 0.003 | 0.010429 |  | 0 | 21 | 0 | 0 |  | odvozeno od cenové soustavy ÚRS 2015-I | 1
[7 empty] | Plný popis: | [12 empty] | _
_
[7 empty] | Výkaz výměr: | 34,763*0,1 |  |  |  |  | 3.4763 | [6 empty] | _
[13 empty] | 0 | [6 empty] | _
_
[8 empty] | B_DET_38: Sokl v návaznosti na terén s okapovým chodníčkem "Bů | [6 empty] | 0 |  | 11.3658 |  | 0 | _ | 0 | 0 |  |  | 12
[5 empty] | 1 | SP | 711142559 | Provedení izolace proti zemní vlhkosti pásy přitavením svislé NAIP |  | m2 | 14.547 | 0 | 14.547 |  | 0 | 0.0004 | 0.0058188 |  | 0 | 21 | 0 | 0 |  | ÚRS 2015-I | 1
[7 empty] | Plný popis: | Provedení izolace proti zemní vlhkosti pásy přitavením NAIP na ploše svislé S | [11 empty] | _
_
[7 empty] | Výkaz výměr: | 24,245*0,6 |  |  |  |  | 14.547 | [6 empty] | _
[13 empty] | 0 | [6 empty] | _
[5 empty] | 2 | H | 62832134.RB | Natavovací asfaltový izolační pás podkladní |  | m2 | 14.547 | 0 | 14.547 |  | 0 | 0.00388 | 0.056442 |  | 0 | 21 | 0 | 0 |  | odvozeno od cenové soustavy ÚRS 2015-I | 1
[7 empty] | Plný popis: | [12 empty] | _
_
[5 empty] | 3 | SP | 711113117.RB1 | Izolace proti zemní vlhkosti - organická stěrka - do výšky 30 cm, nad terén, tl. 8-10 mm |  | m2 | 14.547 | 0 | 14.547 |  | 0 | 0.003 | 0.043641 |  | 0 | 21 | 0 | 0 |  | odvozeno od cenové soustavy ÚRS 2015-I | 1
[7 empty] | Plný popis: | [12 empty] | _
_
[5 empty] | 4 | SP | 622211031 | Montáž kontaktního zateplení vnějších stěn z polystyrénových desek tl do 160 mm - včetně minerální armovací hmoty, sklovláknité armovací tkaniny |  | m2 | 14.547 | 0 | 14.547 |  | 0 | 0.0085 | 0.12365 |  | 0 | 21 | 0 | 0 |  | ÚRS 2015-I | 1
[7 empty] | Plný popis: | Montáž kontaktního zateplení z polystyrenových desek nebo z kombinovaných desek na vnější stěny, tloušťky desek přes 120 do 160 mm | [11 empty] | _
_
[5 empty] | 5 | H | 28376425.RB | Deska z extrudovaného polystyrénu XPS tl. 160 mm - do výšky 5 cm nad terén |  | m2 | 14.547 | 0 | 14.547 |  | 0 | 0.0048 | 0.069826 |  | 0 | 21 | 0 | 0 |  | odvozeno od cenové soustavy ÚRS 2015-I | 1
[7 empty] | Plný popis: | [12 empty] | _
_
[5 empty] | 6 | SP | 622131121.RB | Plněný, pigmentový, organický mezinátěr zajišťující přilnavost omítky |  | m2 | 9.9405 | 0 | 9.9405 |  | 0 | 0.00047 | 0.004672 |  | 0 | 21 | 0 | 0 |  | odvozeno od cenové soustavy ÚRS 2015-I | 1
[7 empty] | Plný popis: | [12 empty] | _
_
[7 empty] | Výkaz výměr: | 24,245*0,41 |  |  |  |  | 9.9405 | [6 empty] | _
[13 empty] | 0 | [6 empty] | _
[5 empty] | 7 | SP | 622521031.RB. | Tenkovrstvá silikátová zrnitá omítka tl. 2 - 3,0 mm |  | m2 | 9.94 | 0 | 9.94 |  | 0 | 0.00478 | 0.047513 |  | 0 | 21 | 0 | 0 |  | odvozeno od cenové soustavy ÚRS 2015-I | 1
[7 empty] | Plný popis: | [12 empty] | _
_
[5 empty] | 8 | SP | 711113117.RB2 | Izolace proti zemní vlhkosti - organická stěrka - do výšky 10 cm nad terén, tl. 4-5 mm |  | m2 | 9.698 | 0 | 9.698 |  | 0 | 0.003 | 0.029094 |  | 0 | 21 | 0 | 0 |  | odvozeno od cenové soustavy ÚRS 2015-I | 1
[7 empty] | Plný popis: | [12 empty] | _
_
[7 empty] | Výkaz výměr: | 24,245*0,4 |  |  |  |  | 9.698 | [6 empty] | _
[13 empty] | 0 | [6 empty] | _
[5 empty] | 9 | SP | 711161531.RB | Izolace fóliemi nopovými pro spodní stavbu s netkanou textílií - výška nopu 8 mm |  | m2 | 8.9706 | 0 | 8.9706 |  | 0 | 0.00054 | 0.0048442 |  | 0 | 21 | 0 | 0 |  | odvozeno od cenové soustavy ÚRS 2015-I | 1
[7 empty] | Plný popis: | [12 empty] | _
_
[7 empty] | Výkaz výměr: | 24,245*0,37 |  |  |  |  | 8.9706 | [6 empty] | _
[13 empty] | 0 | [6 empty] | _
[5 empty] | 10 | SP | 637121115 | Okapový chodník z kačírku tl 300 mm s udusáním |  | m2 | 12.1225 | 0 | 12.1225 |  | 0 | 0.5511 | 6.6807 |  | 0 | 21 | 0 | 0 |  | ÚRS 2015-I | 1
[7 empty] | Plný popis: | Okapový chodník z kameniva s udusáním a urovnáním povrchu z kačírku tl. 300 mm | [11 empty] | _
_
[7 empty] | Výkaz výměr: | 24,245*0,5 |  |  |  |  | 12.1225 | [6 empty] | _
[13 empty] | 0 | [6 empty] | _
[5 empty] | 11 | SP | 916231112 | Osazení chodníkového obrubníku betonového ležatého bez boční opěry do lože z betonu prostého |  | m | 24.245 | 0 | 24.245 |  | 0 | 0.11934 | 2.8934 |  | 0 | 21 | 0 | 0 |  | ÚRS 2015-I | 1
[7 empty] | Plný popis: | Osazení chodníkového obrubníku betonového se zřízením lože, s vyplněním a zatřením spár cementovou maltou ležatého bez boční opěry, do lože z betonu prostého tř. C 12/15 | [11 empty] | _
_
[7 empty] | Výkaz výměr: | 24,245 |  |  |  |  | 24.245 | [6 empty] | _
[13 empty] | 0 | [6 empty] | _
[5 empty] | 12 | H | 59217410.rb | Obrubník betonový chodníkový |  | kus | 24.245 | 0 | 24.245 |  | 0 | 0.058 | 1.4062 |  | 0 | 21 | 0 | 0 |  | odvozeno od cenové soustavy ÚRS 2015-I | 1
[7 empty] | Plný popis: | [12 empty] | _
_
_
[8 empty] | B_DET_39: Sokl v návaznosti na terén bez okapového chodníčku "B" | [6 empty] | 0 |  | 0.42541 |  | 0 | _ | 0 | 0 |  |  | 12
[5 empty] | 1 | SP | 711142559 | Provedení izolace proti zemní vlhkosti pásy přitavením svislé NAIP |  | m2 | 16.1058 | 0 | 16.1058 |  | 0 | 0.0004 | 0.0064423 |  | 0 | 21 | 0 | 0 |  | ÚRS 2015-I | 1
[7 empty] | Plný popis: | Provedení izolace proti zemní vlhkosti pásy přitavením NAIP na ploše svislé S | [11 empty] | _
_
[7 empty] | Výkaz výměr: | 26,843*0,6 |  |  |  |  | 16.1058 | [6 empty] | _
[13 empty] | 0 | [6 empty] | _
[5 empty] | 2 | H | 62832134.RB | Natavovací asfaltový izolační pás podkladní |  | m2 | 16.106 | 0 | 16.106 |  | 0 | 0.00388 | 0.062491 |  | 0 | 21 | 0 | 0 |  | odvozeno od cenové soustavy ÚRS 2015-I | 1
[7 empty] | Plný popis: | [12 empty] | _
_
[5 empty] | 3 | SP | 711113117.RB1 | Izolace proti zemní vlhkosti - organická stěrka - do výšky 30 cm, nad terén, tl. 8-10 mm |  | m2 | 16.106 | 0 | 16.106 |  | 0 | 0.003 | 0.048318 |  | 0 | 21 | 0 | 0 |  | odvozeno od cenové soustavy ÚRS 2015-I | 1
[7 empty] | Plný popis: | [12 empty] | _
_
[5 empty] | 4 | SP | 622211031 | Montáž kontaktního zateplení vnějších stěn z polystyrénových desek tl do 160 mm - včetně minerální armovací hmoty, sklovláknité armovací tkaniny |  | m2 | 16.106 | 0 | 16.106 |  | 0 | 0.0085 | 0.1369 |  | 0 | 21 | 0 | 0 |  | ÚRS 2015-I | 1
[7 empty] | Plný popis: | Montáž kontaktního zateplení z polystyrenových desek nebo z kombinovaných desek na vnější stěny, tloušťky desek přes 120 do 160 mm | [11 empty] | _
_
[5 empty] | 5 | H | 28376425.RB | Deska z extrudovaného polystyrénu XPS tl. 160 mm - do výšky 5 cm nad terén |  | m2 | 16.106 | 0 | 16.106 |  | 0 | 0.0048 | 0.077309 |  | 0 | 21 | 0 | 0 |  | odvozeno od cenové soustavy ÚRS 2015-I | 1
[7 empty] | Plný popis: | [12 empty] | _
_
[5 empty] | 6 | SP | 622131121.RB | Plněný, pigmentový, organický mezinátěr zajišťující přilnavost omítky |  | m2 | 10.7372 | 0 | 10.7372 |  | 0 | 0.00047 | 0.0050465 |  | 0 | 21 | 0 | 0 |  | odvozeno od cenové soustavy ÚRS 2015-I | 1
[7 empty] | Plný popis: | [12 empty] | _
_
[7 empty] | Výkaz výměr: | 26,843*0,4 |  |  |  |  | 10.7372 | [6 empty] | _
[13 empty] | 0 | [6 empty] | _
[5 empty] | 7 | SP | 622521031.RB. | Tenkovrstvá silikátová zrnitá omítka tl. 2 - 3,0 mm |  | m2 | 10.737 | 0 | 10.737 |  | 0 | 0.00478 | 0.051323 |  | 0 | 21 | 0 | 0 |  | odvozeno od cenové soustavy ÚRS 2015-I | 1
[7 empty] | Plný popis: | [12 empty] | _
_
[5 empty] | 8 | SP | 711113117.RB2 | Izolace proti zemní vlhkosti - organická stěrka - do výšky 10 cm nad terén, tl. 4-5 mm |  | m2 | 10.7372 | 0 | 10.7372 |  | 0 | 0.003 | 0.032212 |  | 0 | 21 | 0 | 0 |  | odvozeno od cenové soustavy ÚRS 2015-I | 1
[7 empty] | Plný popis: | [12 empty] | _
_
[7 empty] | Výkaz výměr: | 26,843*0,4 |  |  |  |  | 10.7372 | [6 empty] | _
[13 empty] | 0 | [6 empty] | _
[5 empty] | 9 | SP | 711161531.RB | Izolace fóliemi nopovými pro spodní stavbu s netkanou textílií - výška nopu 8 mm |  | m2 | 9.9319 | 0 | 9.9319 |  | 0 | 0.00054 | 0.0053632 |  | 0 | 21 | 0 | 0 |  | odvozeno od cenové soustavy ÚRS 2015-I | 1
[7 empty] | Plný popis: | [12 empty] | _
_
[7 empty] | Výkaz výměr: | 26,843*0,37 |  |  |  |  | 9.9319 | [6 empty] | _
[13 empty] | 0 | [6 empty] | _
[5 empty] | 10 | SP | 132301101 | Hloubení rýh š do 600 mm v hornině tř. 4 objemu do 100 m3 - kačírek + rostlý terén |  | m3 | 4.0264 |  | 4.0264 |  | 0 |  | 0 |  | 0 | 21 | 0 | 0 |  | ÚRS 2015-I | 1
[7 empty] | Plný popis: | Hloubení zapažených i nezapažených rýh šířky do 600 mm s urovnáním dna do předepsaného profilu a spádu v hornině tř. 4 do 100 m3 | [11 empty] | _
_
[7 empty] | Výkaz výměr: | 26,843*0,5*0,3 |  |  |  |  | 4.0264 | [6 empty] | _
[13 empty] | 0 | [6 empty] | _
[5 empty] | 11 | SP | 132301109 | Příplatek za lepivost k hloubení rýh š do 600 mm v hornině tř. 4 |  | m3 | 4.026 |  | 4.026 |  | 0 |  | 0 |  | 0 | 21 | 0 | 0 |  | ÚRS 2015-I | 1
[7 empty] | Plný popis: | Hloubení zapažených i nezapažených rýh šířky do 600 mm s urovnáním dna do předepsaného profilu a spádu v hornině tř. 4 Příplatek k cenám za lepivost horniny tř. 4 | [11 empty] | _
_
[5 empty] | 12 | SP | 174101101 | Zásyp jam, šachet rýh nebo kolem objektů sypaninou se zhutněním |  | m3 | 4.026 |  | 4.026 |  | 0 |  | 0 |  | 0 | 21 | 0 | 0 |  | ÚRS 2015-I | 1
[7 empty] | Plný popis: | Zásyp sypaninou z jakékoliv horniny s uložením výkopku ve vrstvách se zhutněním jam, šachet, rýh nebo kolem objektů v těchto vykopávkách | [11 empty] | _
_
_
[8 empty] | B_DET_40: Sokl pro anglický dvorek | [6 empty] | 0 |  | 1.8607 |  | 0 | _ | 0 | 0 |  |  | 10
[5 empty] | 1 | SP | 711142559 | Provedení izolace proti zemní vlhkosti pásy přitavením svislé NAIP |  | m2 | 45.087 | 0 | 45.087 |  | 0 | 0.0004 | 0.018035 |  | 0 | 21 | 0 | 0 |  | ÚRS 2015-I | 1
[7 empty] | Plný popis: | Provedení izolace proti zemní vlhkosti pásy přitavením NAIP na ploše svislé S | [11 empty] | _
_
[5 empty] | 2 | H | 62832134.RB | Natavovací asfaltový izolační pás podkladní |  | m2 | 45.087 | 0 | 45.087 |  | 0 | 0.00388 | 0.17494 |  | 0 | 21 | 0 | 0 |  | odvozeno od cenové soustavy ÚRS 2015-I | 1
[7 empty] | Plný popis: | [12 empty] | _
_
[5 empty] | 3 | SP | 711113117.RB1 | Izolace proti zemní vlhkosti - organická stěrka - do výšky 30 cm, nad terén, tl. 8-10 mm |  | m2 | 45.087 | 0 | 45.087 |  | 0 | 0.003 | 0.13526 |  | 0 | 21 | 0 | 0 |  | odvozeno od cenové soustavy ÚRS 2015-I | 1
[7 empty] | Plný popis: | [12 empty] | _
_
[5 empty] | 4 | SP | 622211031 | Montáž kontaktního zateplení vnějších stěn z polystyrénových desek tl do 160 mm |  | m2 | 45.087 | 0 | 45.087 |  | 0 | 0.0085 | 0.38324 |  | 0 | 21 | 0 | 0 |  | ÚRS 2015-I | 1
[7 empty] | Plný popis: | Montáž kontaktního zateplení z polystyrenových desek nebo z kombinovaných desek na vnější stěny, tloušťky desek přes 120 do 160 mm | [11 empty] | _
_
[5 empty] | 5 | H | 28376425.RB | Deska z extrudovaného polystyrénu XPS tl. 160 mm - do výšky 5 cm nad terén |  | m2 | 45.087 | 0 | 45.087 |  | 0 | 0.0048 | 0.21642 |  | 0 | 21 | 0 | 0 |  | odvozeno od cenové soustavy ÚRS 2015-I | 1
[7 empty] | Plný popis: | [12 empty] | _
_
[5 empty] | 6 | SP | 711113117.RB2 | Izolace proti zemní vlhkosti - organická stěrka - do výšky 10 cm nad terén, tl. 4-5 mm |  | m2 | 45.087 | 0 | 45.087 |  | 0 | 0.003 | 0.13526 |  | 0 | 21 | 0 | 0 |  | odvozeno od cenové soustavy ÚRS 2015-I | 1
[7 empty] | Plný popis: | [12 empty] | _
_
[5 empty] | 7 | SP | 622221031.RB | Minerální, lepící a armovací hmota s třídou nasákavosti W2, třída hořlavosti A1, - maximální faktor difuzní odporu vodních par = 27, + armovací tkanina / podrobně viz kniha skladeb |  | m2 | 45.087 |  | 45.087 |  | 0 | 0.00944 | 0.42562 |  | 0 | 21 | 0 | 0 |  | odvozeno od cenové soustavy ÚRS 2015-I | 1
[7 empty] | Plný popis: | [12 empty] | _
_
[5 empty] | 8 | SP | 622131121.RB | Plněný, pigmentový, organický mezinátěr zajišťující přilnavost omítky |  | m2 | 45.087 |  | 45.087 |  | 0 | 0.00047 | 0.021191 |  | 0 | 21 | 0 | 0 |  | odvozeno od cenové soustavy ÚRS 2015-I | 1
[7 empty] | Plný popis: | [12 empty] | _
_
[5 empty] | 9 | SP | 622521031.RB | Tenkovrstvá silikátová zrnitá omítka tl. 2 - 3,0 mm - zrnitost K=1,5, součinnost vodopropustnosti W3 nízký, faktor difuzního odporu vodních par V1 vysoký |  | m2 | 45.087 |  | 45.087 |  | 0 | 0.00478 | 0.21552 |  | 0 | 21 | 0 | 0 |  | odvozeno od cenové soustavy ÚRS 2015-I | 1
[7 empty] | Plný popis: | [12 empty] | _
_
[5 empty] | 10 | SP | 711113117.RB2 | Izolace proti zemní vlhkosti - organická stěrka - do výšky 10 cm nad terén, tl. 4-5 mm |  | m2 | 45.087 |  | 45.087 |  | 0 | 0.003 | 0.13526 |  | 0 | 21 | 0 | 0 |  | odvozeno od cenové soustavy ÚRS 2015-I | 1
[7 empty] | Plný popis: | [12 empty] | _
_
_
_
_
[8 empty] | 2D.1.1.04: Výplně otvorů | [6 empty] | 0 |  | 0 |  | 0 | _ | 0 | 0 |  |  | 33
[8 empty] | 2D.1.1.04.01: Dveře | [6 empty] | 0 |  | 0 |  | 0 | _ | 0 | 0 |  |  | 9
[8 empty] | BD: Dveře | [6 empty] | 0 |  | 0 |  | 0 | _ | 0 | 0 |  |  | 9
[5 empty] | 1 | B | BD_01 | Interiérové dveře 1450x1970 mm, dvoukřídlé, plné, krabicové s polodrážkouo, EW 30 DP1C, dveře - ocelové, plné, hladké, zárubeň ocelová typová, bezpečnostní kování, klika-klika, zámek FAB, / samozavírač, kování ve stejném barevném provedení jako rám dveří |  | ks | 1 | 0 | 1 |  | 0 |  | 0 |  | 0 | 21 | 0 | 0 |  | cenová nabídka | 1
[7 empty] | Plný popis: | [12 empty] | _
_
[5 empty] | 2 | B | BD_02 | Interiérové dveře 800x1970 mm, jednokřídlé, plné, krabicové s polodrážkouo, EW 30 DP1C, dveře - ocelové, plné, hladké, zárubeň ocelová typová, bezpečnostní kování, klika-klika, zámek FAB, / samozavírač, kování ve stejném barevném provedení jako rám dveří |  | ks | 1 | 0 | 1 |  | 0 |  | 0 |  | 0 | 21 | 0 | 0 |  | cenová nabídka | 1
[7 empty] | Plný popis: | [12 empty] | _
_
[5 empty] | 3 | B | BD_03 | Interiérové dveře 900x1970 mm, jednokřídlé, plné, krabicové s polodrážkouo, EW 30 DP1C, dveře - ocelové, plné, hladké, zárubeň ocelová typová, bezpečnostní kování, klika-klika, zámek FAB, / samozavírač, kování ve stejném barevném provedení jako rám dveří |  | ks | 1 | 0 | 1 |  | 0 |  | 0 |  | 0 | 21 | 0 | 0 |  | cenová nabídka | 1
[7 empty] | Plný popis: | [12 empty] | _
_
[5 empty] | 4 | B | BD_04 | Interiérové dveře 1600x1970 mm, dvoukřídlé, plné, krabicové s polodrážkouo, EW 30 DP1C, dveře - ocelové, plné, hladké, zárubeň ocelová typová, bezpečnostní kování, klika-klika, zámek FAB, / samozavírač, kování ve stejném barevném provedení jako rám dveří |  | ks | 1 | 0 | 1 |  | 0 |  | 0 |  | 0 | 21 | 0 | 0 |  | cenová nabídka | 1
[7 empty] | Plný popis: | [12 empty] | _
_
[5 empty] | 5 | B | BD_05 | Exteriérová vstupní prosklená sestava, dvoukřídlé dveře, min. Ud = 1,7 Wm2/K, sestava z rámu šířky - min. 125 mm, šířka rámu dvoukřídlých dveří min. 65 mm, šířka křídla dveří min. 80 mm, rámová / světlost dveří min. 1600x1970 mm, vstupní dveře musí umožňovat světlé otevření nejméně 900 mm, - zasklení bezpečnostním izolačním kaleným sklem, kování ve stejném barevném provedení jako rámy | sestavy, bezpečnostní kování a zámek, vnější plášť sestavy min. Ud = 1,7 Wm2/K, úprava dveří dle vyhlášky č. 389/2009 sb, rozvinutá délka sestavy 5688 mm. | ks | 1 | 0 | 1 |  | 0 |  | 0 |  | 0 | 21 | 0 | 0 | sestavy, bezpečnostní kování a zámek, vnější plášť sestavy min. Ud = 1,7 Wm2/K, úprava dveří dle vyhlášky č. 389/2009 sb, rozvinutá délka sestavy 5688 mm. | cenová nabídka | 1
[7 empty] | Plný popis: | [12 empty] | _
_
[5 empty] | 6 | B | BD_06 | Exteriérové dveře 1500x2340 mm, dvoukřídlé, s nadsvětlíkem, min. Ud = 1,7 Wm2/K, šířka rámu min. 65 - mm, šířka křídla dveří min 80 mm, zasklení bezpečnostním izolačním kaleným sklem, kování ve stejném / barevném provedení jako rámy sestavy, el. Protikus zámku, se samozavíračem, bezpečnostní kování a - zámek, min. Ud = 1,7 Wm2/K |  | ks | 1 | 0 | 1 |  | 0 |  | 0 |  | 0 | 21 | 0 | 0 |  | cenová nabídka | 1
[7 empty] | Plný popis: | [12 empty] | _
_
[5 empty] | 7 | B | BD_07 | Exteriérová vstupní prosklená sestava, dvoukřídlé dveře, min. Ud = 1,7 Wm2/K, sestava z rámu šířky - min. 125 mm, šířka rámu dvoukřídlých dveří min. 65 mm, šířka křídla dveří min. 80 mm, rámová / světlost dveří min. 1600x1970 mm, vstupní dveře musí umožňovat světlé otevření nejméně 900 mm, - zasklení bezpečnostním izolačním kaleným sklem, kování ve stejném barevném provedení jako rámy | sestavy, bezpečnostní kování a zámek, vnější plášť sestavy min. Ud = 1,7 Wm2/K, úprava dveří dle vyhlášky č. 389/2009 sb, rozvinutá délka sestavy 5688 mm. | ks | 1 | 0 | 1 |  | 0 |  | 0 |  | 0 | 21 | 0 | 0 | sestavy, bezpečnostní kování a zámek, vnější plášť sestavy min. Ud = 1,7 Wm2/K, úprava dveří dle vyhlášky č. 389/2009 sb, rozvinutá délka sestavy 5688 mm. | cenová nabídka | 1
[7 empty] | Plný popis: | [12 empty] | _
_
[5 empty] | 8 | B | BD_08 | Exteriérové dveře 900x1970 mm, jednokřídlé, min. Ud = 1,7 Wm2/K, ocelové dveře, plné, hladké, - zárubeň ocelová včetně "kapes" pro závěsy, min. Ud = 1,7 Wm2/K, kování klika-koule, závorový zámek / pro bezpečnostní vložku FAB, kování ve stejném barevném provedení jako rám dveří, dveře budou v - maximální míře tvarvou kopií původních |  | ks | 1 | 0 | 1 |  | 0 |  | 0 |  | 0 | 21 | 0 | 0 |  | cenová nabídka | 1
[7 empty] | Plný popis: | [12 empty] | _
_
[5 empty] | 9 | B | BD_09 | Exteriérové dveře 900x1970 mm, jednokřídlé, plné min. Ud = 1,7 Wm2/K, šířka rámu min. 65 mm, šířka - křídla dveří min. 80 mm, zasklení bezpečnostním izolačním kaleným sklem, kování ve stejném barevném / provedení jako rámy sestavy, bezpečnostní kování a zámek, min. Ud = 1,7 Wm2/K |  | ks | 1 | 0 | 1 |  | 0 |  | 0 |  | 0 | 21 | 0 | 0 |  | cenová nabídka | 1
[7 empty] | Plný popis: | [12 empty] | _
_
_
_
[8 empty] | 2D.1.1.04.02: Okna | [6 empty] | 0 |  | 0 |  | 0 | _ | 0 | 0 |  |  | 24
[8 empty] | BO: Okna | [6 empty] | 0 |  | 0 |  | 0 | _ | 0 | 0 |  |  | 24
[5 empty] | 1 | B | BO_00 | POPISOVÁ POLOŽKA_Technická specifikace výplní, platí pro všechny pokud není uvedeno jinak: profil: - Al. Profil minimálně 3 komory s přerušeným tepelným mostem, barva: stříbrný elox, stavební hloubka: / min. 76 mm, součinitel prostupu celého okna UW = 1,1, ztužení sestav: Musí být dimenzováno dle - rozměru výplní, dle směrnic dodavatele profilů. Zasklení: min. izolační dvojsklo s pokovenou vnitřní | stranou vnitřního izolačního skla, s teplým warm edge distančním rámečkem ? max. 0,04 Wm2K-1 a s meziskelní dutinou vyplněnou směsí vzduchu a argonu, složení např. 4-19-4-4-16-4lowE+ Argon. Ug ? 0,6 Wm-2K-1 nebo takové aby vyhovělo požadavkům ČSN 730540-2:2011 (Z1 2012) na celkový součinitel prostupu tepla UN = UW ? 1,1 Wm-2K-1. Distanční rámeček musí být co nejvíce zapuštěn do zasklívací drážky křídla okna, tak jak to maximálně dovolí technologický postup pro zasklívání (min. 5mm ). Zasklení musí být navrženo tak aby bylo v souladu s ČSN 730530-2 a dle ČSN 730580 byly změny činitele denní osvětlenosti v místnostech v hodnotách setin. Z vnější strany musí být zasklení opatřeno úpravou, která bude dosahovat těchto parametrů: světelná propustnost LT max. 65%, LR ext, int = max 20%. kování: U křídel otevíravých a sklápěcích kování celoobvodové, dva bezpečnostní body proti vypáčení hřibovitého tvaru. Dle typu okna otvíravé (O), otvíravě-sklopné (OS), sklopné (S). Všechna křídla OS musí být vybavena pojistkou proti současnému otevření a sklopení a čtvrtou polohou kliky – odtěsněno. Současně musí být všechna křídla O a OS vybavena zvedačem okenního křídla. Všechna okna musí mít kování oken doplněno samoseřiditelným bezpečnostním uzavíracím bodem v rohu křídla okna pod klikou. těsnění funkční spáry: Dvoustupňové v podobě vnější paropropustné a vnitřní parotěsnící zábranou. kotvení a těsnění oken vůči stavebnímu otvoru: Okna budou osazována dle směrnic pro montáž dodavatele profilového systému pro výrobu oken. Kotvení oken musí být provedeno - rámy - ocelo– hliníkovými pozinkovanými rámovými kotvami, případně turbošrouby. kotvy: Budou osazeny krytkami. Kotvení bude prováděno do 200 mm od každého rohu okna a pak každých max. 700 mm. tepelně technické vlastnosti: Provedení oken musí splňovat požadavky ČSN 730540-2:2012 z hlediska kritických povrchových teplot na styku rám okna a ostění. obecné požadavky: Výrobky budou dodány v kompletním provedení v kompletním provedení, tj. včetně všech osazovacích a nastavovacích profilů, těsnícího a kotevního materiálu, výztužných profilů, lištování, tmelení, lemovacích a napojovacích profilů, prahových spojek a prahů. Uchazeč předloží statický výpočet vyztužení nejčastěji se opakujícího okna. |  | 0 | 0 | 0 |  | 0 |  | 0 |  | 0 | 21 | 0 | 0 | stranou vnitřního izolačního skla, s teplým warm edge distančním rámečkem ? max. 0,04 Wm2K-1 a s meziskelní dutinou vyplněnou směsí vzduchu a argonu, složení např. 4-19-4-4-16-4lowE+ Argon. Ug ? 0,6 Wm-2K-1 nebo takové aby vyhovělo požadavkům ČSN 730540-2:2011 (Z1 2012) na celkový součinitel prostupu tepla UN = UW ? 1,1 Wm-2K-1. Distanční rámeček musí být co nejvíce zapuštěn do zasklívací drážky křídla okna, tak jak to maximálně dovolí technologický postup pro zasklívání (min. 5mm ). Zasklení musí být navrženo tak aby bylo v souladu s ČSN 730530-2 a dle ČSN 730580 byly změny činitele denní osvětlenosti v místnostech v hodnotách setin. Z vnější strany musí být zasklení opatřeno úpravou, která bude dosahovat těchto parametrů: světelná propustnost LT max. 65%, LR ext, int = max 20%. kování: U křídel otevíravých a sklápěcích kování celoobvodové, dva bezpečnostní body proti vypáčení hřibovitého tvaru. Dle typu okna otvíravé (O), otvíravě-sklopné (OS), sklopné (S). Všechna křídla OS musí být vybavena pojistkou proti současnému otevření a sklopení a čtvrtou polohou kliky – odtěsněno. Současně musí být všechna křídla O a OS vybavena zvedačem okenního křídla. Všechna okna musí mít kování oken doplněno samoseřiditelným bezpečnostním uzavíracím bodem v rohu křídla okna pod klikou. těsnění funkční spáry: Dvoustupňové v podobě vnější paropropustné a vnitřní parotěsnící zábranou. kotvení a těsnění oken vůči stavebnímu otvoru: Okna budou osazována dle směrnic pro montáž dodavatele profilového systému pro výrobu oken. Kotvení oken musí být provedeno - rámy - ocelo– hliníkovými pozinkovanými rámovými kotvami, případně turbošrouby. kotvy: Budou osazeny krytkami. Kotvení bude prováděno do 200 mm od každého rohu okna a pak každých max. 700 mm. tepelně technické vlastnosti: Provedení oken musí splňovat požadavky ČSN 730540-2:2012 z hlediska kritických povrchových teplot na styku rám okna a ostění. obecné požadavky: Výrobky budou dodány v kompletním provedení v kompletním provedení, tj. včetně všech osazovacích a nastavovacích profilů, těsnícího a kotevního materiálu, výztužných profilů, lištování, tmelení, lemovacích a napojovacích profilů, prahových spojek a prahů. Uchazeč předloží statický výpočet vyztužení nejčastěji se opakujícího okna. | cenová nabídka | 1
[7 empty] | Plný popis: | [12 empty] | _
_
[5 empty] | 2 | B | BO_01 | Okno 2000x1450 mm, šířka rámu min. 65 mm, okno bude osazeno na podkladovou lištu výšky min. 30 mm, - levé křídlo s plnou výplní, do které bude při realizaci vzduchotechniky v kotelně vyřiznuty otvory / pro prostupy potrubí VZT, kování ve stejném barevném provedení jako rám okna, umístění kliky ve - spodní třetině, vnitřní parapet postformingová deska profil PN 100 tl. 17 mm, hloubky 140 mm, okno | bude vybaveno pákovým ovladačem z nerez oceli, pro otevírání oken, která jsou umístěna příliš vysoko | ks | 1 | 0 | 1 |  | 0 |  | 0 |  | 0 | 21 | 0 | 0 | bude vybaveno pákovým ovladačem z nerez oceli, pro otevírání oken, která jsou umístěna příliš vysoko | cenová nabídka | 1
[7 empty] | Plný popis: | [12 empty] | _
_
[5 empty] | 3 | B | BO_02 | Okno 2000x1450 mm, šířka rámu min. 65 mm, okno bude osazeno na podkladovou lištu výšky min. 30 mm, - kování ve stejném barevném provedení jako rám okna, umístění kliky ve spodní třetině, vnitřní / parapet postformingová deska profil PN 100 tl. 17 mm, hloubky 140 mm, okno bude vybaveno pákovým - ovladačem z nerez oceli, pro otevírání oken, která jsou umístěna příliš vysoko |  | ks | 7 | 0 | 7 |  | 0 |  | 0 |  | 0 | 21 | 0 | 0 |  | cenová nabídka | 1
[7 empty] | Plný popis: | [12 empty] | _
_
[5 empty] | 4 | B | BO_03 | Okno 1700x1450 mm, šířka rámu min. 65 mm, okno bude osazeno na podkladovou lištu výšky min. 30 mm, - kování ve stejném barevném provedení jako rám okna, umístění kliky ve spodní třetině, vnitřní / parapet postformingová deska profil PN 100 tl. 17 mm, hloubky 140 mm, okno bude vybaveno pákovým - ovladačem z nerez oceli, pro otevírání oken, která jsou umístěna příliš vysoko |  | ks | 1 | 0 | 1 |  | 0 |  | 0 |  | 0 | 21 | 0 | 0 |  | cenová nabídka | 1
[7 empty] | Plný popis: | [12 empty] | _
_
[5 empty] | 5 | B | BO_04 | Okno 800x1100 mm, šířka rámu min. 65 mm, okno bude osazeno na podkladovou lištu výšky min. 30 mm, - kování ve stejném barevném provedení jako rám okna, umístění kliky ve spodní třetině, vnitřní / parapet postformingová deska profil PN 100 tl. 17 mm, hloubky 140 mm, okno bude vybaveno pákovým - ovladačem z nerez oceli, pro otevírání oken, která jsou umístěna příliš vysoko |  | ks | 5 | 0 | 5 |  | 0 |  | 0 |  | 0 | 21 | 0 | 0 |  | cenová nabídka | 1
[7 empty] | Plný popis: | [12 empty] | _
_
[5 empty] | 6 | B | BO_05 | Okno 2775x1890 mm, šířka rámu min. 120 mm ze tří stran (ostění, nadpraží), šířka rámu min. 65 mm - spodní strana (parapet), okno bude osazeno na podkladovou lištu výšky min. 30 mm, kování ve stejném / barevném provedení jako rám okna, umístění kliky ve spodní třetině, vnitřní parapet postformingová - deska profil PN 100 tl. 17 mm, hloubky 200 mm |  | ks | 20 | 0 | 20 |  | 0 |  | 0 |  | 0 | 21 | 0 | 0 |  | cenová nabídka | 1
[7 empty] | Plný popis: | [12 empty] | _
_
[5 empty] | 7 | B | BO_06 | Okno 2440x1890 mm, šířka rámu min. 120 mm ze tří stran (ostění, nadpraží), šířka rámu min. 65 mm - spodní strana (parapet), okno bude osazeno na podkladovou lištu výšky min. 30 mm, kování ve stejném / barevném provedení jako rám okna, umístění kliky ve spodní třetině, vnitřní parapet postformingová - deska profil PN 100 tl. 17 mm, hloubky 200 mm |  | ks | 2 | 0 | 2 |  | 0 |  | 0 |  | 0 | 21 | 0 | 0 |  | cenová nabídka | 1
[7 empty] | Plný popis: | [12 empty] | _
_
[5 empty] | 8 | B | BO_07 | Okno 2380x1890 mm, šířka rámu min. 120 mm ze tří stran (ostění, nadpraží), šířka rámu min. 65 mm - spodní strana (parapet), okno bude osazeno na podkladovou lištu výšky min. 30 mm, kování ve stejném / barevném provedení jako rám okna, umístění kliky ve spodní třetině, vnitřní parapet postformingová - deska profil PN 100 tl. 17 mm, hloubky 200 mm |  | ks | 4 | 0 | 4 |  | 0 |  | 0 |  | 0 | 21 | 0 | 0 |  | cenová nabídka | 1
[7 empty] | Plný popis: | [12 empty] | _
_
[5 empty] | 9 | B | BO_08 | Okno 2660x1890 mm, šířka rámu min. 120 mm ze tří stran (ostění, nadpraží), šířka rámu min. 65 mm - spodní strana (parapet), okno bude osazeno na podkladovou lištu výšky min. 30 mm, kování ve stejném / barevném provedení jako rám okna, umístění kliky ve spodní třetině, vnitřní parapet postformingová - deska profil PN 100 tl. 17 mm, hloubky 200 mm |  | ks | 33 | 0 | 33 |  | 0 |  | 0 |  | 0 | 21 | 0 | 0 |  | cenová nabídka | 1
[7 empty] | Plný popis: | [12 empty] | _
_
[5 empty] | 10 | B | BO_09 | Okno 2992x1890 mm, šířka rámu min. 120 mm ze tří stran (ostění, nadpraží), šířka rámu min. 65 mm - spodní strana (parapet), okno bude osazeno na podkladovou lištu výšky min. 30 mm, kování ve stejném / barevném provedení jako rám okna, umístění kliky ve spodní třetině, vnitřní parapet postformingová - deska profil PN 100 tl. 17 mm, hloubky 200 mm |  | ks | 68 | 0 | 68 |  | 0 |  | 0 |  | 0 | 21 | 0 | 0 |  | cenová nabídka | 1
[7 empty] | Plný popis: | [12 empty] | _
_
[5 empty] | 11 | B | BO_10 | Okno 2450x1890 mm, šířka rámu min. 120 mm ze tří stran (ostění, nadpraží), šířka rámu min. 65 mm - spodní strana (parapet), okno bude osazeno na podkladovou lištu výšky min. 30 mm, kování ve stejném / barevném provedení jako rám okna, umístění kliky ve spodní třetině, vnitřní parapet postformingová - deska profil PN 100 tl. 17 mm, hloubky 200 mm |  | ks | 16 | 0 | 16 |  | 0 |  | 0 |  | 0 | 21 | 0 | 0 |  | cenová nabídka | 1
[7 empty] | Plný popis: | [12 empty] | _
_
[5 empty] | 12 | B | BO_11 | Okno 1540x1890 mm, šířka rámu min. 120 mm ze tří stran (ostění, nadpraží), šířka rámu min. 65 mm - spodní strana (parapet), okno bude osazeno na podkladovou lištu výšky min. 30 mm, kování ve stejném / barevném provedení jako rám okna, umístění kliky ve spodní třetině, vnitřní parapet postformingová - deska profil PN 100 tl. 17 mm, hloubky 200 mm |  | ks | 14 | 0 | 14 |  | 0 |  | 0 |  | 0 | 21 | 0 | 0 |  | cenová nabídka | 1
[7 empty] | Plný popis: | [12 empty] | _
_
[5 empty] | 13 | B | BO_12 | Okno 2815x1290 mm, šířka rámu min. 120 mm ze tří stran (ostění, nadpraží), šířka rámu min. 65 mm - spodní strana (parapet), okno bude osazeno na podkladovou lištu výšky min. 30 mm, kování ve stejném / barevném provedení jako rám okna, umístění kliky ve spodní třetině, vnitřní parapet postformingová - deska profil PN 100 tl. 17 mm, hloubky 200 mm |  | ks | 3 | 0 | 3 |  | 0 |  | 0 |  | 0 | 21 | 0 | 0 |  | cenová nabídka | 1
[7 empty] | Plný popis: | [12 empty] | _
_
[5 empty] | 14 | B | BO_13 | Okno 2775x2560 mm, šířka rámu min. 120 mm ze tří stran (ostění, nadpraží), šířka rámu min. 65 mm - spodní strana (parapet), okno bude osazeno na podkladovou lištu výšky min. 30 mm, kování ve stejném / barevném provedení jako rám okna, umístění kliky ve spodní třetině, vnitřní parapet postformingová - deska profil PN 100 tl. 17 mm, hloubky 200 mm |  | ks | 4 | 0 | 4 |  | 0 |  | 0 |  | 0 | 21 | 0 | 0 |  | cenová nabídka | 1
[7 empty] | Plný popis: | [12 empty] | _
_
[5 empty] | 15 | B | BO_14 | Okno 2350x1890 mm, šířka rámu min. 120 mm ze tří stran (ostění, nadpraží), šířka rámu min. 65 mm - spodní strana (parapet), okno bude osazeno na podkladovou lištu výšky min. 30 mm, kování ve stejném / barevném provedení jako rám okna, umístění kliky ve spodní třetině, vnitřní parapet postformingová - deska profil PN 100 tl. 17 mm, hloubky 200 mm |  | ks | 8 | 0 | 8 |  | 0 |  | 0 |  | 0 | 21 | 0 | 0 |  | cenová nabídka | 1
[7 empty] | Plný popis: | [12 empty] | _
_
[5 empty] | 16 | B | BO_15 | Okno 2880x1890 mm, šířka rámu min. 120 mm ze tří stran (ostění, nadpraží), šířka rámu min. 65 mm - spodní strana (parapet), okno bude osazeno na podkladovou lištu výšky min. 30 mm, kování ve stejném / barevném provedení jako rám okna, umístění kliky ve spodní třetině, vnitřní parapet postformingová - deska profil PN 100 tl. 17 mm, hloubky 200 mm |  | ks | 22 | 0 | 22 |  | 0 |  | 0 |  | 0 | 21 | 0 | 0 |  | cenová nabídka | 1
[7 empty] | Plný popis: | [12 empty] | _
_
[5 empty] | 17 | B | BO_16 | Okno 2200x1890 mm, šířka rámu min. 120 mm ze tří stran (ostění, nadpraží), šířka rámu min. 65 mm - spodní strana (parapet), okno bude osazeno na podkladovou lištu výšky min. 30 mm, kování ve stejném / barevném provedení jako rám okna, umístění kliky ve spodní třetině, vnitřní parapet postformingová - deska profil PN 100 tl. 17 mm, hloubky 200 mm |  | ks | 4 | 0 | 4 |  | 0 |  | 0 |  | 0 | 21 | 0 | 0 |  | cenová nabídka | 1
[7 empty] | Plný popis: | [12 empty] | _
_
[5 empty] | 18 | B | BO_17 | Okno 2935x1890 mm, šířka rámu min. 120 mm ze tří stran (ostění, nadpraží), šířka rámu min. 65 mm - spodní strana (parapet), okno bude osazeno na podkladovou lištu výšky min. 30 mm, kování ve stejném / barevném provedení jako rám okna, umístění kliky ve spodní třetině, vnitřní parapet postformingová - deska profil PN 100 tl. 17 mm, hloubky 200 mm |  | ks | 14 | 0 | 14 |  | 0 |  | 0 |  | 0 | 21 | 0 | 0 |  | cenová nabídka | 1
[7 empty] | Plný popis: | [12 empty] | _
_
[5 empty] | 19 | B | BO_18 | Okno 800x2160 mm, šířka rámu min. 65 mm, okno bude osazeno na podkladovou lištu výšky min. 30 mm, - kování ve stejném barevném provedení jako rám okna, umístění kliky ve spodní třetině, vnitřní / parapet postformingová deska profil PN 100 tl. 17 mm, hloubky 90 mm, horní část okna v provedení - větrací žaluzie |  | ks | 4 | 0 | 4 |  | 0 |  | 0 |  | 0 | 21 | 0 | 0 |  | cenová nabídka | 1
[7 empty] | Plný popis: | [12 empty] | _
_
[5 empty] | 20 | B | BO_19 | Okno 1100x500 mm, šířka rámu min. 65 mm, okno bude osazeno na podkladovou lištu výšky min. 30 mm, - kování ve stejném barevném provedení jako rám okna, umístění kliky ve spodní třetině, vnitřní / parapet postformingová deska profil PN 100 tl. 17 mm, hloubky 90 mm, Uw = min. 1,3 |  | ks | 1 | 0 | 1 |  | 0 |  | 0 |  | 0 | 21 | 0 | 0 |  | cenová nabídka | 1
[7 empty] | Plný popis: | [12 empty] | _
_
[5 empty] | 21 | B | BO_20 | Okno 2775x1890 mm, šířka rámu min. 120 mm ze tří stran (ostění, nadpraží), šířka rámu min. 65 mm - spodní strana (parapet), okno bude osazeno na podkladovou lištu výšky min. 30 mm, kování ve stejném / barevném provedení jako rám okna, umístění kliky ve spodní třetině, vnitřní parapet postformingová - deska profil PN 100 tl. 17 mm, hloubky 200 mm |  | ks | 16 | 0 | 16 |  | 0 |  | 0 |  | 0 | 21 | 0 | 0 |  | cenová nabídka | 1
[7 empty] | Plný popis: | [12 empty] | _
_
[5 empty] | 22 | B | BO_21 | Okno 3092x1890 mm, šířka rámu min. 120 mm ze tří stran (ostění, nadpraží), šířka rámu min. 65 mm - spodní strana (parapet), okno bude osazeno na podkladovou lištu výšky min. 30 mm, kování ve stejném / barevném provedení jako rám okna, umístění kliky ve spodní třetině, vnitřní parapet postformingová - deska profil PN 100 tl. 17 mm, hloubky 200 mm |  | ks | 56 | 0 | 56 |  | 0 |  | 0 |  | 0 | 21 | 0 | 0 |  | cenová nabídka | 1
[7 empty] | Plný popis: | [12 empty] | _
_
[5 empty] | 23 | B | BO_22 | Okno 2990x1890 mm, šířka rámu min. 120 mm ze tří stran (ostění, nadpraží), šířka rámu min. 65 mm - spodní strana (parapet), okno bude osazeno na podkladovou lištu výšky min. 30 mm, kování ve stejném / barevném provedení jako rám okna, umístění kliky ve spodní třetině, vnitřní parapet postformingová - deska profil PN 100 tl. 17 mm, hloubky 200 mm |  | ks | 8 | 0 | 8 |  | 0 |  | 0 |  | 0 | 21 | 0 | 0 |  | cenová nabídka | 1
[7 empty] | Plný popis: | [12 empty] | _
_
[5 empty] | 24 | B | BO_PK | Příplatek za kalení skla |  | m2 | 1076.5554 | 0 | 1076.5554 |  | 0 |  | 0 |  | 0 | 21 | 0 | 0 |  | cenová nabídka | 1
[7 empty] | Plný popis: | [12 empty] | _
_
[7 empty] | Výkaz výměr: | BO_05;2,775*1,89*4 |  |  |  |  | 20.979 | [6 empty] | _
[8 empty] | BO_06;2,44*1,89*2 |  |  |  |  | 9.2232 | [6 empty] | _
[8 empty] | BO_07;2,38*1,89*4 |  |  |  |  | 17.9928 | [6 empty] | _
[8 empty] | BO_08;2,66*1,89*17 |  |  |  |  | 85.4658 | [6 empty] | _
[8 empty] | BO_09;2,992*1,89*(19+22+14) |  |  |  |  | 311.0184 | [6 empty] | _
[8 empty] | BO_10;2,45*1,89*16 |  |  |  |  | 74.088 | [6 empty] | _
[8 empty] | BO_11;1,54*1,89*14 |  |  |  |  | 40.7484 | [6 empty] | _
[8 empty] | BO_12;2,815*1,29*3 |  |  |  |  | 10.8941 | [6 empty] | _
[8 empty] | BO_14;2,35*1,89*4 |  |  |  |  | 17.766 | [6 empty] | _
[8 empty] | BO_15;2,88*1,89*8 |  |  |  |  | 43.5456 | [6 empty] | _
[8 empty] | BO_16;2,2*1,89*4 |  |  |  |  | 16.632 | [6 empty] | _
[8 empty] | BO_17;2,935*1,89*14 |  |  |  |  | 77.6601 | [6 empty] | _
[8 empty] | BO_20;2,775*1,89*16 |  |  |  |  | 83.916 | [6 empty] | _
[8 empty] | BO_21;2,092*1,89*56 |  |  |  |  | 221.4173 | [6 empty] | _
[8 empty] | BO_22;2,99*1,89*8 |  |  |  |  | 45.2088 | [6 empty] | _
[13 empty] | 0 | [6 empty] | _
_
_
_
[8 empty] | 2D.1.1.05: Výrobky | [6 empty] | 0 |  | 1.388 |  | 0 | _ | 0 | 0 |  |  | 260
[8 empty] | 2D.1.1.05.01: Klempířské výrobky | [6 empty] | 0 |  | 0 |  | 0 | _ | 0 | 0 |  |  | 12
[8 empty] | 2D.1.1.05.01.01: Klempířské výrobky | [6 empty] | 0 |  | 0 |  | 0 | _ | 0 | 0 |  |  | 12
[5 empty] | 1 | B | 2D.1.1.05.01.01_001 | BK_01_Oplechování atiky - atikový plech z eloxovaného hliníkového plechu tl. min. 1 mm, barva: - stříbrná, rozvinutá šířka 590 mm. Rozměr je nutné ověřit před realizaci / stavby. Vzorek povrchové úpravy včetně barevnosti bude předložen AD k odsouhlasení před zahájením - výroby. | včetně dřevěného hranolu pod oplechování | bm | 67.1 | 0 | 67.1 |  | 0 |  | 0 |  | 0 | 21 | 0 | 0 | včetně dřevěného hranolu pod oplechování | odvozeno od cenové soustavy ÚRS 2015-I | 1
[7 empty] | Plný popis: | [12 empty] | _
_
[5 empty] | 2 | B | 2D.1.1.05.01.01_002 | BK_02_Oplechování atiky - atikový plech z elexovaného hliníkového plechu, tl. min. 1 mm, barva: - stříbrná, rozvinutá šíře: 340mm. Rozměr je nutné ověřit před realizaci / stavby. Vzorek povrchové úpravy včetně barevnosti bude předložen AD k odsouhlasení před zahájením - výroby. | včetně dřevěného hranolu pod oplechování | bm | 20.6 | 0 | 20.6 |  | 0 |  | 0 |  | 0 | 21 | 0 | 0 | včetně dřevěného hranolu pod oplechování | odvozeno od cenové soustavy ÚRS 2015-I | 1
[7 empty] | Plný popis: | [12 empty] | _
_
[5 empty] | 3 | B | 2D.1.1.05.01.01_003 | BK_03_Oplechování detailů mezi atikami z eloxovaného hliníkového plechu tl. min. 1 mm, barva: - stříbrná, rozvinutá šíře: 910 mm. Rozměr je nutné ověřit před realizaci / stavby. Vzorek povrchové úpravy včetně barevnosti bude předložen AD k odsouhlasení před zahájením - výroby. |  | bm | 3 | 0 | 3 |  | 0 |  | 0 |  | 0 | 21 | 0 | 0 |  | odvozeno od cenové soustavy ÚRS 2015-I | 1
[7 empty] | Plný popis: | [12 empty] | _
_
[5 empty] | 4 | B | 2D.1.1.05.01.01_004 | BK_04_Krycí lišta vytažení hydroizolace na svislou konstrukci z eloxovaného hliníkového plechu tl. - min. 1 mm, barva: stříbrná, rozvinutá šíře: 200 mm. Rozměr je nutné ověřit před realizaci / stavby. Vzorek povrchové úpravy včetně barevnosti bude předložen AD k - odsouhlasení před zahájením výroby. |  | bm | 10.4 | 0 | 10.4 |  | 0 |  | 0 |  | 0 | 21 | 0 | 0 |  | odvozeno od cenové soustavy ÚRS 2015-I | 1
[7 empty] | Plný popis: | [12 empty] | _
_
[5 empty] | 5 | B | 2D.1.1.05.01.01_005 | Vnější parapet z eloxovaného hliníkového plechu tl. min. 1 mm s okapovým nosem, vysokým min. 25 mm. - Včetně bočních ukončovacích krytek ze stejného materiálu. V případě nutnosti napojení parapetů budou / použity napojovací profily. Montáž na podkladovou lištu okna. Barva: stříbrná, rozvinutá šíře: 430 - mm. |  | bm | 815 | 0 | 815 |  | 0 |  | 0 |  | 0 | 21 | 0 | 0 |  | odvozeno od cenové soustavy ÚRS 2015-I | 1
[7 empty] | Plný popis: | [12 empty] | _
_
[5 empty] | 6 | B | 2D.1.1.05.01.01_006 | Vnější parapet z eloxovaného hliníkového plechu tl. min. 1 mm s okapovým nosem, vysokým min. 25 mm. - Včetně bočních ukončovacích krytek ze stejného materiálu. V případě nutnosti napojení parapetů budou / použity napojovací profily. Montáž na podkladovou lištu okna. Barva: stříbrná, rozvinutá šíře: 270 - mm. |  | bm | 26 | 0 | 26 |  | 0 |  | 0 |  | 0 | 21 | 0 | 0 |  | odvozeno od cenové soustavy ÚRS 2015-I | 1
[7 empty] | Plný popis: | [12 empty] | _
_
[5 empty] | 7 | B | 2D.1.1.05.01.01_007 | BK_05 Vnější parapet z eloxovaného hliníkového plechu tl. Min. 1 mm s okapovým nosem vysokým min. 25 - mm. Včetně bočních ukončovacích krytek ze stejného materiálu. V případě nutnostnosti napojení / parapetů budou použity napojovací profily. Barva stříbrná. RŠ 970 mm. |  | bm | 38.4 | 0 | 38.4 |  | 0 |  | 0 |  | 0 | 21 | 0 | 0 |  | odvozeno od cenové soustavy ÚRS 2015-I | 1
[7 empty] | Plný popis: | [12 empty] | _
_
[5 empty] | 8 | B | 2D.1.1.05.01.01_008 | BK_06 Dešťový podokapní žlab z TiZn plechu tl. Min. 0,8 mm, RŠ 250 mm |  | bm | 11.1 | 0 | 11.1 |  | 0 |  | 0 |  | 0 | 21 | 0 | 0 |  | odvozeno od cenové soustavy ÚRS 2015-I | 1
[7 empty] | Plný popis: | [12 empty] | _
_
[5 empty] | 9 | B | 2D.1.1.05.01.01_009 | BK_07 Závěsný půlkulatý kotlík z TiZn plechu tl. Min. 0,8 mm, DN 75 mm |  | ks | 2 | 0 | 2 |  | 0 |  | 0 |  | 0 | 21 | 0 | 0 |  | odvozeno od cenové soustavy ÚRS 2015-I | 1
[7 empty] | Plný popis: | [12 empty] | _
_
[5 empty] | 10 | B | 2D.1.1.05.01.01_010 | BK_08 Dešťový svod z TiZn plechu tl. Min 0,8 mm, DN 75 mm |  | bm | 4.9 | 0 | 4.9 |  | 0 |  | 0 |  | 0 | 21 | 0 | 0 |  | odvozeno od cenové soustavy ÚRS 2015-I | 1
[7 empty] | Plný popis: | [12 empty] | _
_
[5 empty] | 11 | B | 2D.1.1.05.01.01_011 | BK_09 Výtokové koleno z TiZn plechu tl. Min. 0,8 mm, DN 75 mm |  | ks | 2 | 0 | 2 |  | 0 |  | 0 |  | 0 | 21 | 0 | 0 |  | odvozeno od cenové soustavy ÚRS 2015-I | 1
[7 empty] | Plný popis: | [12 empty] | _
_
[5 empty] | 12 | B | 2D.1.1.05.01.01_012 | BK_10_Oplechování zateplení atiky i z eloxovaného hliníkového plechu tl. - min. 1 mm, barva: stříbrná, rozvinutá šíře: 200 mm. Rozměr je nutné ověřit před realizaci / stavby. Vzorek povrchové úpravy včetně barevnosti bude předložen AD k - odsouhlasení před zahájením výroby. |  | bm | 78.1 | 0 | 78.1 |  | 0 |  | 0 |  | 0 | 21 | 0 | 0 |  | odvozeno od cenové soustavy ÚRS 2015-I | 1
[7 empty] | Plný popis: | [12 empty] | _
_
_
_
[8 empty] | 2D.1.1.05.02: Ostatní prvky a úpravy | [6 empty] | 0 |  | 1.388 |  | 0 | _ | 0 | 0 |  |  | 248
[8 empty] | _OBEC.P..: Obecné podmínky pro ostatní prvky a úpravy | [6 empty] | 0 |  | 0 |  | 0 | _ | 0 | 0 |  |  | 9
[5 empty] | 1 | B | OP_01. | Repasí kovových konstrukcí jako např. zábradlí, mříže, plot a podobně se rozumí: obroušení, základní - nátěr, finální nátěr 2 vrstvy |  |  | 0 | 0 | 0 |  | 0 |  | 0 |  | 0 | 21 | 0 | 0 |  | * | 1
[7 empty] | Plný popis: | [12 empty] | _
_
[5 empty] | 2 | B | OP_02. | Repase jednotek: vyčištění, doplnění kapalin |  |  | 0 | 0 | 0 |  | 0 |  | 0 |  | 0 | 21 | 0 | 0 |  | * | 1
[7 empty] | Plný popis: | [12 empty] | _
_
[5 empty] | 3 | B | OP_03. | Repase prvků na fasádě jako lampy, stožáry, světla, kamery: vyčištění |  |  | 0 | 0 | 0 |  | 0 |  | 0 |  | 0 | 21 | 0 | 0 |  | * | 1
[7 empty] | Plný popis: | [12 empty] | _
_
[5 empty] | 4 | B | OP_04. | Repase svodů, žlabů: vyčístění, obroušení, základní nátěr, finální nátěr 2 vrstvy |  |  | 0 | 0 | 0 |  | 0 |  | 0 |  | 0 | 21 | 0 | 0 |  | * | 1
[7 empty] | Plný popis: | [12 empty] | _
_
[5 empty] | 5 | B | OP_05. | Pro zpětnou montáž bude použit vždy nový kotvící materiál |  |  | 0 | 0 | 0 |  | 0 |  | 0 |  | 0 | 21 | 0 | 0 |  | * | 1
[7 empty] | Plný popis: | [12 empty] | _
_
[5 empty] | 6 | B | OP_06. | Pokud je nutné demontovat kovové prvky jako např. zábradlí bude je nutné odřezat a následně znovu - přivařit |  |  | 0 | 0 | 0 |  | 0 |  | 0 |  | 0 | 21 | 0 | 0 |  | * | 1
[7 empty] | Plný popis: | [12 empty] | _
_
[5 empty] | 7 | B | OP_07. | U jednotek je nutné do jednotkové ceny započítat nové roznášecí ocelové rámy |  |  | 0 | 0 | 0 |  | 0 |  | 0 |  | 0 | 21 | 0 | 0 |  | * | 1
[7 empty] | Plný popis: | [12 empty] | _
_
[5 empty] | 8 | B | OP_08. | Pro změnu rozměrů kovových konstrukcí vzhled k navrhovaným upravám fasády je nutné počítat se - svářeckými pracemi |  |  | 0 | 0 | 0 |  | 0 |  | 0 |  | 0 | 21 | 0 | 0 |  | * | 1
[7 empty] | Plný popis: | [12 empty] | _
_
[5 empty] | 8 | B | OP_09. | Veškeré roznaseci kovové konstrukce pro zařízení budou kotveny do střesniho souvrstvi pomoci kotevniho systému s přerušenym tepelným mostem. |  |  | 0 | 0 | 0 |  | 0 |  | 0 |  | 0 | 21 | 0 | 0 |  | * | 1
[7 empty] | Plný popis: | [12 empty] | _
_
_
[8 empty] | B_P_01: Klimatizační jednotka | [6 empty] | 0 |  | 0 |  | 0 | _ | 0 | 0 |  |  | 4
[5 empty] | 1 | B | B_P_01_01 | Demontáž jednotky včetně uskladnění, demontáž kotvení včetně likvidace |  | ks | 1 | 0 | 1 |  | 0 |  | 0 |  | 0 | 21 | 0 | 0 |  | ceníky dodavatelů, jiné projekty | 1
[7 empty] | Plný popis: | [12 empty] | _
_
[5 empty] | 2 | B | B_P_01_02 | D+M nové ocelové kotvení, rozměr v závislosti na navrhovaných úpravách fasády |  | ks | 1 | 0 | 1 |  | 0 |  | 0 |  | 0 | 21 | 0 | 0 |  | ceníky dodavatelů, jiné projekty | 1
[7 empty] | Plný popis: | [12 empty] | _
_
[5 empty] | 3 | B | B_P_01_03 | Repase a údržba jednotky |  | ks | 1 | 0 | 1 |  | 0 |  | 0 |  | 0 | 21 | 0 | 0 |  | ceníky dodavatelů, jiné projekty | 1
[7 empty] | Plný popis: | [12 empty] | _
_
[5 empty] | 4 | B | B_P_01_04 | Zpětná montáž jednotky do původní pozice, včetně napojení na vedení instalací, včetně nového - montážního materiálu |  | ks | 1 | 0 | 1 |  | 0 |  | 0 |  | 0 | 21 | 0 | 0 |  | ceníky dodavatelů, jiné projekty | 1
[7 empty] | Plný popis: | [12 empty] | _
_
_
[8 empty] | B_P_02: Klimatizační jednotka | [6 empty] | 0 |  | 0 |  | 0 | _ | 0 | 0 |  |  | 4
[5 empty] | 1 | B | B_P_02_01 | Demontáž jednotky včetně uskladnění, demontáž kotvení včetně likvidace |  | ks | 1 | 0 | 1 |  | 0 |  | 0 |  | 0 | 21 | 0 | 0 |  | ceníky dodavatelů, jiné projekty | 1
[7 empty] | Plný popis: | [12 empty] | _
_
[5 empty] | 2 | B | B_P_02_02 | D+M nové ocelové kotvení, rozměr v závislosti na navrhovaných úpravách fasády |  | ks | 1 | 0 | 1 |  | 0 |  | 0 |  | 0 | 21 | 0 | 0 |  | ceníky dodavatelů, jiné projekty | 1
[7 empty] | Plný popis: | [12 empty] | _
_
[5 empty] | 3 | B | B_P_02_03 | Repase a údržba jednotky |  | ks | 1 | 0 | 1 |  | 0 |  | 0 |  | 0 | 21 | 0 | 0 |  | ceníky dodavatelů, jiné projekty | 1
[7 empty] | Plný popis: | [12 empty] | _
_
[5 empty] | 4 | B | B_P_02_04 | Zpětná montáž jednotky do původní pozice, včetně napojení na vedení instalací, včetně nového - montážního materiálu |  | ks | 1 | 0 | 1 |  | 0 |  | 0 |  | 0 | 21 | 0 | 0 |  | ceníky dodavatelů, jiné projekty | 1
[7 empty] | Plný popis: | [12 empty] | _
_
_
[8 empty] | B_P_03: Klimatizační jednotka | [6 empty] | 0 |  | 0 |  | 0 | _ | 0 | 0 |  |  | 4
[5 empty] | 1 | B | B_P_03_01 | Demontáž jednotky včetně uskladnění, demontáž kotvení včetně likvidace |  | ks | 1 | 0 | 1 |  | 0 |  | 0 |  | 0 | 21 | 0 | 0 |  | ceníky dodavatelů, jiné projekty | 1
[7 empty] | Plný popis: | [12 empty] | _
_
[5 empty] | 2 | B | B_P_03_02 | D+M nové ocelové kotvení, rozměr v závislosti na navrhovaných úpravách fasády |  | ks | 1 | 0 | 1 |  | 0 |  | 0 |  | 0 | 21 | 0 | 0 |  | ceníky dodavatelů, jiné projekty | 1
[7 empty] | Plný popis: | [12 empty] | _
_
[5 empty] | 3 | B | B_P_03_03 | Repase a údržba jednotky |  | ks | 1 | 0 | 1 |  | 0 |  | 0 |  | 0 | 21 | 0 | 0 |  | ceníky dodavatelů, jiné projekty | 1
[7 empty] | Plný popis: | [12 empty] | _
_
[5 empty] | 4 | B | B_P_03_04 | Zpětná montáž jednotky do původní pozice, včetně napojení na vedení instalací, včetně nového - montážního materiálu |  | ks | 1 | 0 | 1 |  | 0 |  | 0 |  | 0 | 21 | 0 | 0 |  | ceníky dodavatelů, jiné projekty | 1
[7 empty] | Plný popis: | [12 empty] | _
_
_
[8 empty] | B_P_04: Klimatizační jednotka | [6 empty] | 0 |  | 0 |  | 0 | _ | 0 | 0 |  |  | 5
[5 empty] | 1 | B | B_P_04_01 | Demontáž jednotky včetně uskladnění, demontáž kotvení včetně likvidace |  | ks | 1 | 0 | 1 |  | 0 |  | 0 |  | 0 | 21 | 0 | 0 |  | ceníky dodavatelů, jiné projekty | 1
[7 empty] | Plný popis: | [12 empty] | _
_
[5 empty] | 2 | B | B_P_04_02 | D+M nový ocelový rám, rozměr v závislosti na navrhovaných úpravách střechy, osazení rámu na systém - pro upevnění zařízení na ploché střechy s distančním profilem z vysokojakostního plastu s PUR výplní / jádra, lamda = 0,027 W/m2K |  | ks | 1 | 0 | 1 |  | 0 |  | 0 |  | 0 | 21 | 0 | 0 |  | ceníky dodavatelů, jiné projekty | 1
[7 empty] | Plný popis: | [12 empty] | _
_
[5 empty] | 3 | B | B_P_04_03 | Repase a údržba jednotky |  | ks | 1 | 0 | 1 |  | 0 |  | 0 |  | 0 | 21 | 0 | 0 |  | ceníky dodavatelů, jiné projekty | 1
[7 empty] | Plný popis: | [12 empty] | _
_
[5 empty] | 4 | B | B_P_04_04 | Zpětná montáž jednotky, včetně napojení na vedení instalací, včetně nového montážnÍho materiálu |  | ks | 1 | 0 | 1 |  | 0 |  | 0 |  | 0 | 21 | 0 | 0 |  | ceníky dodavatelů, jiné projekty | 1
[7 empty] | Plný popis: | [12 empty] | _
_
[5 empty] | 5 | B | B_P_04_05 | Úprava napojení jednotky na stávající vedení instalací dle nové pozice jednotky |  | ks | 1 | 0 | 1 |  | 0 |  | 0 |  | 0 | 21 | 0 | 0 |  | ceníky dodavatelů, jiné projekty | 1
[7 empty] | Plný popis: | [12 empty] | _
_
_
[8 empty] | B_P_05: Klimatizační jednotka | [6 empty] | 0 |  | 0 |  | 0 | _ | 0 | 0 |  |  | 5
[5 empty] | 1 | B | B_P_05_01 | Demontáž jednotky včetně uskladnění, demontáž kotvení včetně likvidace |  | ks | 1 | 0 | 1 |  | 0 |  | 0 |  | 0 | 21 | 0 | 0 |  | ceníky dodavatelů, jiné projekty | 1
[7 empty] | Plný popis: | [12 empty] | _
_
[5 empty] | 2 | B | B_P_05_02 | D+M nový ocelový rám, rozměr v závislosti na navrhovaných úpravách střechy, osazení rámu na systém - pro upevnění zařízení na ploché střechy s distančním profilem z vysokojakostního plastu s PUR výplní / jádra, lamda = 0,027 W/m2K |  | ks | 1 | 0 | 1 |  | 0 |  | 0 |  | 0 | 21 | 0 | 0 |  | ceníky dodavatelů, jiné projekty | 1
[7 empty] | Plný popis: | [12 empty] | _
_
[5 empty] | 3 | B | B_P_05_03 | Repase a údržba jednotky |  | ks | 1 | 0 | 1 |  | 0 |  | 0 |  | 0 | 21 | 0 | 0 |  | ceníky dodavatelů, jiné projekty | 1
[7 empty] | Plný popis: | [12 empty] | _
_
[5 empty] | 4 | B | B_P_05_04 | Zpětná montáž jednotky, včetně napojení na vedení instalací, včetně nového montážnÍho materiálu |  | ks | 1 | 0 | 1 |  | 0 |  | 0 |  | 0 | 21 | 0 | 0 |  | ceníky dodavatelů, jiné projekty | 1
[7 empty] | Plný popis: | [12 empty] | _
_
[5 empty] | 5 | B | B_P_05_05 | Úprava napojení jednotky na stávající vedení instalací dle nové pozice jednotky |  | ks | 1 | 0 | 1 |  | 0 |  | 0 |  | 0 | 21 | 0 | 0 |  | ceníky dodavatelů, jiné projekty | 1
[7 empty] | Plný popis: | [12 empty] | _
_
_
[8 empty] | B_P_06: Klimatizační jednotka | [6 empty] | 0 |  | 0 |  | 0 | _ | 0 | 0 |  |  | 5
[5 empty] | 1 | B | B_P_06_01 | Demontáž jednotky včetně uskladnění, demontáž kotvení včetně likvidace |  | ks | 1 | 0 | 1 |  | 0 |  | 0 |  | 0 | 21 | 0 | 0 |  | ceníky dodavatelů, jiné projekty | 1
[7 empty] | Plný popis: | [12 empty] | _
_
[5 empty] | 2 | B | B_P_06_02 | D+M nový ocelový rám, rozměr v závislosti na navrhovaných úpravách střechy, osazení rámu na systém - pro upevnění zařízení na ploché střechy s distančním profilem z vysokojakostního plastu s PUR výplní / jádra, lamda = 0,027 W/m2K |  | ks | 1 | 0 | 1 |  | 0 |  | 0 |  | 0 | 21 | 0 | 0 |  | ceníky dodavatelů, jiné projekty | 1
[7 empty] | Plný popis: | [12 empty] | _
_
[5 empty] | 3 | B | B_P_06_03 | Repase a údržba jednotky |  | ks | 1 | 0 | 1 |  | 0 |  | 0 |  | 0 | 21 | 0 | 0 |  | ceníky dodavatelů, jiné projekty | 1
[7 empty] | Plný popis: | [12 empty] | _
_
[5 empty] | 4 | B | B_P_06_04 | Zpětná montáž jednotky, včetně napojení na vedení instalací, včetně nového montážnÍho materiálu |  | ks | 1 | 0 | 1 |  | 0 |  | 0 |  | 0 | 21 | 0 | 0 |  | ceníky dodavatelů, jiné projekty | 1
[7 empty] | Plný popis: | [12 empty] | _
_
[5 empty] | 5 | B | B_P_06_05 | Úprava napojení jednotky na stávající vedení instalací dle nové pozice jednotky |  | ks | 1 | 0 | 1 |  | 0 |  | 0 |  | 0 | 21 | 0 | 0 |  | ceníky dodavatelů, jiné projekty | 1
[7 empty] | Plný popis: | [12 empty] | _
_
_
[8 empty] | B_P_07: Vzduchotechnická jednotka | [6 empty] | 0 |  | 0 |  | 0 | _ | 0 | 0 |  |  | 5
[5 empty] | 1 | B | B_P_07_01 | Demontáž jednotky a její dočasné umístění rámci střechy objektu B, demontáž a odstranění ocelového - kotvení |  | ks | 1 | 0 | 1 |  | 0 |  | 0 |  | 0 | 21 | 0 | 0 |  | ceníky dodavatelů, jiné projekty | 1
[7 empty] | Plný popis: | [12 empty] | _
_
[5 empty] | 2 | B | B_P_07_02 | D+M nový ocelový rám, rozměr v závislosti na navrhovaných úpravách střechy, osazení rámu na systém - pro upevnění zařízení na ploché střechy s distančním profilem z vysokojakostního plastu s PUR výplní / jádra, lamda = 0,027 W/m2K |  | ks | 1 | 0 | 1 |  | 0 |  | 0 |  | 0 | 21 | 0 | 0 |  | ceníky dodavatelů, jiné projekty | 1
[7 empty] | Plný popis: | [12 empty] | _
_
[5 empty] | 3 | B | B_P_07_03 | Repase a údržba jednotky |  | ks | 1 | 0 | 1 |  | 0 |  | 0 |  | 0 | 21 | 0 | 0 |  | ceníky dodavatelů, jiné projekty | 1
[7 empty] | Plný popis: | [12 empty] | _
_
[5 empty] | 4 | B | B_P_07_04 | Zpětná montáž jednotky, včetně napojení na vedení instalací, včetně nového montážnÍho materiálu |  | ks | 1 | 0 | 1 |  | 0 |  | 0 |  | 0 | 21 | 0 | 0 |  | ceníky dodavatelů, jiné projekty | 1
[7 empty] | Plný popis: | [12 empty] | _
_
[5 empty] | 5 | B | B_P_07_05 | Úprava napojení jednotky na stávající vedení instalací dle nové pozice jednotky |  | ks | 1 | 0 | 1 |  | 0 |  | 0 |  | 0 | 21 | 0 | 0 |  | ceníky dodavatelů, jiné projekty | 1
[7 empty] | Plný popis: | [12 empty] | _
_
_
[8 empty] | B_P_08: Vzduchotechnická jednotka | [6 empty] | 0 |  | 0 |  | 0 | _ | 0 | 0 |  |  | 5
[5 empty] | 1 | B | B_P_08_01 | Demontáž jednotky včetně uskladnění, demontáž kotvení včetně likvidace |  | ks | 1 | 0 | 1 |  | 0 |  | 0 |  | 0 | 21 | 0 | 0 |  | ceníky dodavatelů, jiné projekty | 1
[7 empty] | Plný popis: | [12 empty] | _
_
[5 empty] | 2 | B | B_P_08_02 | D+M nový ocelový rám, rozměr v závislosti na navrhovaných úpravách střechy, osazení rámu na systém - pro upevnění zařízení na ploché střechy s distančním profilem z vysokojakostního plastu s PUR výplní / jádra, lamda = 0,027 W/m2K |  | ks | 1 | 0 | 1 |  | 0 |  | 0 |  | 0 | 21 | 0 | 0 |  | ceníky dodavatelů, jiné projekty | 1
[7 empty] | Plný popis: | [12 empty] | _
_
[5 empty] | 3 | B | B_P_08_03 | Repase a údržba jednotky |  | ks | 1 | 0 | 1 |  | 0 |  | 0 |  | 0 | 21 | 0 | 0 |  | ceníky dodavatelů, jiné projekty | 1
[7 empty] | Plný popis: | [12 empty] | _
_
[5 empty] | 4 | B | B_P_08_04 | Zpětná montáž jednotky, včetně napojení na vedení instalací, včetně nového montážnÍho materiálu |  | ks | 1 | 0 | 1 |  | 0 |  | 0 |  | 0 | 21 | 0 | 0 |  | ceníky dodavatelů, jiné projekty | 1
[7 empty] | Plný popis: | [12 empty] | _
_
[5 empty] | 5 | B | B_P_08_05 | Úprava napojení jednotky na stávající vedení instalací dle nové pozice jednotky |  | ks | 1 | 0 | 1 |  | 0 |  | 0 |  | 0 | 21 | 0 | 0 |  | ceníky dodavatelů, jiné projekty | 1
[7 empty] | Plný popis: | [12 empty] | _
_
_
[8 empty] | B_P_09: Telekomunikační zařízení | [6 empty] | 0 |  | 0 |  | 0 | _ | 0 | 0 |  |  | 5
[5 empty] | 1 | B | B_P_09_01 | Demontáž zařízení včetně kotvení a roštu, dočasné uskladnění |  | ks | 1 | 0 | 1 |  | 0 |  | 0 |  | 0 | 21 | 0 | 0 |  | ceníky dodavatelů, jiné projekty | 1
[7 empty] | Plný popis: | [12 empty] | _
_
[5 empty] | 2 | B | B_P_09_02 | Repase a údržba zařízení |  | ks | 1 | 0 | 1 |  | 0 |  | 0 |  | 0 | 21 | 0 | 0 |  | ceníky dodavatelů, jiné projekty | 1
[7 empty] | Plný popis: | [12 empty] | _
_
[5 empty] | 3 | B | B_P_09_03 | Repase a údržba a ocelového roštu |  | ks | 1 | 0 | 1 |  | 0 |  | 0 |  | 0 | 21 | 0 | 0 |  | ceníky dodavatelů, jiné projekty | 1
[7 empty] | Plný popis: | [12 empty] | _
_
[5 empty] | 4 | B | B_P_09_04 | Osazení ocelového roštu do půvdoní pozice, včetně nového montážního materiálu |  | ks | 1 | 0 | 1 |  | 0 |  | 0 |  | 0 | 21 | 0 | 0 |  | ceníky dodavatelů, jiné projekty | 1
[7 empty] | Plný popis: | [12 empty] | _
_
[5 empty] | 5 | B | B_P_09_05 | Osazení zařízení do původní pozice, včetně jeho napojení na vedení instalací |  | ks | 1 | 0 | 1 |  | 0 |  | 0 |  | 0 | 21 | 0 | 0 |  | ceníky dodavatelů, jiné projekty | 1
[7 empty] | Plný popis: | [12 empty] | _
_
_
[8 empty] | B_P_10: Vysílač | [6 empty] | 0 |  | 0 |  | 0 | _ | 0 | 0 |  |  | 3
[5 empty] | 1 | B | B_P_10_01 | Demontáž vysílače, stojanů a dočasné uskladnění, včetně kotvení |  | ks | 1 | 0 | 1 |  | 0 |  | 0 |  | 0 | 21 | 0 | 0 |  | ceníky dodavatelů, jiné projekty | 1
[7 empty] | Plný popis: | [12 empty] | _
_
[5 empty] | 2 | B | B_P_10_02 | Repase a údržba vysílače, stojanu |  | ks | 1 | 0 | 1 |  | 0 |  | 0 |  | 0 | 21 | 0 | 0 |  | ceníky dodavatelů, jiné projekty | 1
[7 empty] | Plný popis: | [12 empty] | _
_
[5 empty] | 3 | B | B_P_10_03 | Zpětná montáž vysílače, stojanu, včetně napojení na instalace, nový montážní materiál |  | ks | 1 | 0 | 1 |  | 0 |  | 0 |  | 0 | 21 | 0 | 0 |  | ceníky dodavatelů, jiné projekty | 1
[7 empty] | Plný popis: | [12 empty] | _
_
_
[8 empty] | B_P_11: Vysílač | [6 empty] | 0 |  | 0 |  | 0 | _ | 0 | 0 |  |  | 3
[5 empty] | 1 | B | B_P_11_01 | Demontáž vysílače, stojanů a dočasné uskladnění, včetně kotvení |  | ks | 1 | 0 | 1 |  | 0 |  | 0 |  | 0 | 21 | 0 | 0 |  | ceníky dodavatelů, jiné projekty | 1
[7 empty] | Plný popis: | [12 empty] | _
_
[5 empty] | 2 | B | B_P_11_02 | Repase a údržba vysílače, stojanu |  | ks | 1 | 0 | 1 |  | 0 |  | 0 |  | 0 | 21 | 0 | 0 |  | ceníky dodavatelů, jiné projekty | 1
[7 empty] | Plný popis: | [12 empty] | _
_
[5 empty] | 3 | B | B_P_11_03 | Zpětná montáž vysílače, stojanu, včetně napojení na instalace, nový montážní materiál |  | ks | 1 | 0 | 1 |  | 0 |  | 0 |  | 0 | 21 | 0 | 0 |  | ceníky dodavatelů, jiné projekty | 1
[7 empty] | Plný popis: | [12 empty] | _
_
_
[8 empty] | B_P_12: Vysílač | [6 empty] | 0 |  | 0 |  | 0 | _ | 0 | 0 |  |  | 3
[5 empty] | 1 | B | B_P_12_01 | Demontáž vysílače, stojanů a dočasné uskladnění, včetně kotvení |  | ks | 1 | 0 | 1 |  | 0 |  | 0 |  | 0 | 21 | 0 | 0 |  | ceníky dodavatelů, jiné projekty | 1
[7 empty] | Plný popis: | [12 empty] | _
_
[5 empty] | 2 | B | B_P_12_02 | Repase a údržba vysílače, stojanu |  | ks | 1 | 0 | 1 |  | 0 |  | 0 |  | 0 | 21 | 0 | 0 |  | ceníky dodavatelů, jiné projekty | 1
[7 empty] | Plný popis: | [12 empty] | _
_
[5 empty] | 3 | B | B_P_12_03 | Zpětná montáž vysílače, stojanu, včetně napojení na instalace, nový montážní materiál |  | ks | 1 | 0 | 1 |  | 0 |  | 0 |  | 0 | 21 | 0 | 0 |  | ceníky dodavatelů, jiné projekty | 1
[7 empty] | Plný popis: | [12 empty] | _
_
_
[8 empty] | B_P_13: Vysílač | [6 empty] | 0 |  | 0 |  | 0 | _ | 0 | 0 |  |  | 3
[5 empty] | 1 | B | B_P_13_01 | Demontáž vysílače, stojanů a dočasné uskladnění, včetně kotvení |  | ks | 1 | 0 | 1 |  | 0 |  | 0 |  | 0 | 21 | 0 | 0 |  | ceníky dodavatelů, jiné projekty | 1
[7 empty] | Plný popis: | [12 empty] | _
_
[5 empty] | 2 | B | B_P_13_02 | Repase a údržba vysílače, stojanu |  | ks | 1 | 0 | 1 |  | 0 |  | 0 |  | 0 | 21 | 0 | 0 |  | ceníky dodavatelů, jiné projekty | 1
[7 empty] | Plný popis: | [12 empty] | _
_
[5 empty] | 3 | B | B_P_13_03 | Zpětná montáž vysílače, stojanu, včetně napojení na instalace, nový montážní materiál |  | ks | 1 | 0 | 1 |  | 0 |  | 0 |  | 0 | 21 | 0 | 0 |  | ceníky dodavatelů, jiné projekty | 1
[7 empty] | Plný popis: | [12 empty] | _
_
_
[8 empty] | B_P_14: Anténa | [6 empty] | 0 |  | 0 |  | 0 | _ | 0 | 0 |  |  | 3
[5 empty] | 1 | B | B_P_14_01 | Demontáž antény a dočasné uskladnění, včetně kotvení |  | ks | 1 | 0 | 1 |  | 0 |  | 0 |  | 0 | 21 | 0 | 0 |  | ceníky dodavatelů, jiné projekty | 1
[7 empty] | Plný popis: | [12 empty] | _
_
[5 empty] | 2 | B | B_P_14_02 | Repase anteny, kotvení |  | ks | 1 | 0 | 1 |  | 0 |  | 0 |  | 0 | 21 | 0 | 0 |  | ceníky dodavatelů, jiné projekty | 1
[7 empty] | Plný popis: | [12 empty] | _
_
[5 empty] | 3 | B | B_P_14_03 | Zpětná montáž antény, včetně nového montážního materiálu |  | ks | 1 | 0 | 1 |  | 0 |  | 0 |  | 0 | 21 | 0 | 0 |  | ceníky dodavatelů, jiné projekty | 1
[7 empty] | Plný popis: | [12 empty] | _
_
_
[8 empty] | B_P_15: Anténa | [6 empty] | 0 |  | 0 |  | 0 | _ | 0 | 0 |  |  | 1
[5 empty] | 1 | B | B_P_15_01 | Demontáž antény a odstranění |  | ks | 1 | 0 | 1 |  | 0 |  | 0 |  | 0 | 21 | 0 | 0 |  | ceníky dodavatelů, jiné projekty | 1
[7 empty] | Plný popis: | [12 empty] | _
_
_
[8 empty] | B_P_16: Vzduchotechnická jednotka | [6 empty] | 0 |  | 0 |  | 0 | _ | 0 | 0 |  |  | 5
[5 empty] | 1 | B | B_P_16_01 | Demontáž jednotky a její dočasné umístění rámci střechy objektu B, demontáž a odstranění ocelového - kotvení |  | ks | 1 | 0 | 1 |  | 0 |  | 0 |  | 0 | 21 | 0 | 0 |  | ceníky dodavatelů, jiné projekty | 1
[7 empty] | Plný popis: | [12 empty] | _
_
[5 empty] | 2 | B | B_P_16_02 | D+M nový ocelový rám, rozměr v závislosti na navrhovaných úpravách střechy, osazení rámu na systém - pro upevnění zařízení na ploché střechy s distančním profilem z vysokojakostního plastu s PUR výplní / jádra, lamda = 0,027 W/m2K |  | ks | 1 | 0 | 1 |  | 0 |  | 0 |  | 0 | 21 | 0 | 0 |  | ceníky dodavatelů, jiné projekty | 1
[7 empty] | Plný popis: | [12 empty] | _
_
[5 empty] | 3 | B | B_P_16_03 | Repase a údržba jednotky |  | ks | 1 | 0 | 1 |  | 0 |  | 0 |  | 0 | 21 | 0 | 0 |  | ceníky dodavatelů, jiné projekty | 1
[7 empty] | Plný popis: | [12 empty] | _
_
[5 empty] | 4 | B | B_P_16_04 | Zpětná montáž jednotky, včetně napojení na vedení instalací, včetně nového montážnÍho materiálu |  | ks | 1 | 0 | 1 |  | 0 |  | 0 |  | 0 | 21 | 0 | 0 |  | ceníky dodavatelů, jiné projekty | 1
[7 empty] | Plný popis: | [12 empty] | _
_
[5 empty] | 5 | B | B_P_16_05 | Úprava napojení jednotky na stávající vedení instalací dle nové pozice jednotky |  | ks | 1 | 0 | 1 |  | 0 |  | 0 |  | 0 | 21 | 0 | 0 |  | ceníky dodavatelů, jiné projekty | 1
[7 empty] | Plný popis: | [12 empty] | _
_
_
[8 empty] | B_P_17: Vysílač DIAL TELECOM | [6 empty] | 0 |  | 0 |  | 0 | _ | 0 | 0 |  |  | 3
[5 empty] | 1 | B | B_P_17_01 | Demontáž vysílače, stojanů a dočasné uskladnění, včetně kotvení |  | ks | 1 | 0 | 1 |  | 0 |  | 0 |  | 0 | 21 | 0 | 0 |  | ceníky dodavatelů, jiné projekty | 1
[7 empty] | Plný popis: | [12 empty] | _
_
[5 empty] | 2 | B | B_P_17_02 | Repase a údržba vysílače, stojanu |  | ks | 1 | 0 | 1 |  | 0 |  | 0 |  | 0 | 21 | 0 | 0 |  | ceníky dodavatelů, jiné projekty | 1
[7 empty] | Plný popis: | [12 empty] | _
_
[5 empty] | 3 | B | B_P_17_03 | Zpětná montáž vysílače, stojanu, včetně napojení na instalace, nový montážní materiál |  | ks | 1 | 0 | 1 |  | 0 |  | 0 |  | 0 | 21 | 0 | 0 |  | ceníky dodavatelů, jiné projekty | 1
[7 empty] | Plný popis: | [12 empty] | _
_
_
[8 empty] | B_P_18: Vysílač DIAL TELECOM | [6 empty] | 0 |  | 0 |  | 0 | _ | 0 | 0 |  |  | 3
[5 empty] | 1 | B | B_P_18_01 | Demontáž vysílače, stojanů a dočasné uskladnění, včetně kotvení |  | ks | 1 | 0 | 1 |  | 0 |  | 0 |  | 0 | 21 | 0 | 0 |  | ceníky dodavatelů, jiné projekty | 1
[7 empty] | Plný popis: | [12 empty] | _
_
[5 empty] | 2 | B | B_P_18_02 | Repase a údržba vysílače, stojanu |  | ks | 1 | 0 | 1 |  | 0 |  | 0 |  | 0 | 21 | 0 | 0 |  | ceníky dodavatelů, jiné projekty | 1
[7 empty] | Plný popis: | [12 empty] | _
_
[5 empty] | 3 | B | B_P_18_03 | Zpětná montáž vysílače, stojanu, včetně napojení na instalace, nový montážní materiál |  | ks | 1 | 0 | 1 |  | 0 |  | 0 |  | 0 | 21 | 0 | 0 |  | ceníky dodavatelů, jiné projekty | 1
[7 empty] | Plný popis: | [12 empty] | _
_
_
[8 empty] | B_P_19: Vysílač MVČR | [6 empty] | 0 |  | 0 |  | 0 | _ | 0 | 0 |  |  | 3
[5 empty] | 1 | B | B_P_19_01 | Demontáž vysílače, stojanů a dočasné uskladnění, včetně kotvení |  | ks | 1 | 0 | 1 |  | 0 |  | 0 |  | 0 | 21 | 0 | 0 |  | ceníky dodavatelů, jiné projekty | 1
[7 empty] | Plný popis: | [12 empty] | _
_
[5 empty] | 2 | B | B_P_19_02 | Repase a údržba vysílače, stojanu |  | ks | 1 | 0 | 1 |  | 0 |  | 0 |  | 0 | 21 | 0 | 0 |  | ceníky dodavatelů, jiné projekty | 1
[7 empty] | Plný popis: | [12 empty] | _
_
[5 empty] | 3 | B | B_P_19_03 | Zpětná montáž vysílače, stojanu, včetně napojení na instalace, nový montážní materiál |  | ks | 1 | 0 | 1 |  | 0 |  | 0 |  | 0 | 21 | 0 | 0 |  | ceníky dodavatelů, jiné projekty | 1
[7 empty] | Plný popis: | [12 empty] | _
_
_
[8 empty] | B_P_20: Klimatizační jednotka | [6 empty] | 0 |  | 0 |  | 0 | _ | 0 | 0 |  |  | 4
[5 empty] | 1 | B | B_P_20_01 | Demontáž jednotky včetně uskladnění, demontáž kotvení včetně likvidace |  | ks | 1 | 0 | 1 |  | 0 |  | 0 |  | 0 | 21 | 0 | 0 |  | ceníky dodavatelů, jiné projekty | 1
[7 empty] | Plný popis: | [12 empty] | _
_
[5 empty] | 2 | B | B_P_20_02 | D+M nové ocelové kotvení, rozměr v závislosti na navrhovaných úpravách fasády |  | ks | 1 | 0 | 1 |  | 0 |  | 0 |  | 0 | 21 | 0 | 0 |  | ceníky dodavatelů, jiné projekty | 1
[7 empty] | Plný popis: | [12 empty] | _
_
[5 empty] | 3 | B | B_P_20_03 | Repase a údržba jednotky |  | ks | 1 | 0 | 1 |  | 0 |  | 0 |  | 0 | 21 | 0 | 0 |  | ceníky dodavatelů, jiné projekty | 1
[7 empty] | Plný popis: | [12 empty] | _
_
[5 empty] | 4 | B | B_P_20_04 | Zpětná montáž jednotky do původní pozice, včetně napojení na vedení instalací, včetně nového - montážního materiálu |  | ks | 1 | 0 | 1 |  | 0 |  | 0 |  | 0 | 21 | 0 | 0 |  | ceníky dodavatelů, jiné projekty | 1
[7 empty] | Plný popis: | [12 empty] | _
_
_
[8 empty] | B_P_21: Klimatizační jednotka | [6 empty] | 0 |  | 0 |  | 0 | _ | 0 | 0 |  |  | 4
[5 empty] | 1 | B | B_P_21_01 | Demontáž jednotky včetně uskladnění, demontáž kotvení včetně likvidace |  | ks | 1 | 0 | 1 |  | 0 |  | 0 |  | 0 | 21 | 0 | 0 |  | ceníky dodavatelů, jiné projekty | 1
[7 empty] | Plný popis: | [12 empty] | _
_
[5 empty] | 2 | B | B_P_21_02 | D+M nové ocelové kotvení, rozměr v závislosti na navrhovaných úpravách fasády |  | ks | 1 | 0 | 1 |  | 0 |  | 0 |  | 0 | 21 | 0 | 0 |  | ceníky dodavatelů, jiné projekty | 1
[7 empty] | Plný popis: | [12 empty] | _
_
[5 empty] | 3 | B | B_P_21_03 | Repase a údržba jednotky |  | ks | 1 | 0 | 1 |  | 0 |  | 0 |  | 0 | 21 | 0 | 0 |  | ceníky dodavatelů, jiné projekty | 1
[7 empty] | Plný popis: | [12 empty] | _
_
[5 empty] | 4 | B | B_P_21_04 | Zpětná montáž jednotky do původní pozice, včetně napojení na vedení instalací, včetně nového - montážního materiálu |  | ks | 1 | 0 | 1 |  | 0 |  | 0 |  | 0 | 21 | 0 | 0 |  | ceníky dodavatelů, jiné projekty | 1
[7 empty] | Plný popis: | [12 empty] | _
_
_
[8 empty] | B_P_22: Klimatizační jednotka | [6 empty] | 0 |  | 0 |  | 0 | _ | 0 | 0 |  |  | 4
[5 empty] | 1 | B | B_P_22_01 | Demontáž jednotky včetně uskladnění, demontáž kotvení včetně likvidace |  | ks | 1 | 0 | 1 |  | 0 |  | 0 |  | 0 | 21 | 0 | 0 |  | ceníky dodavatelů, jiné projekty | 1
[7 empty] | Plný popis: | [12 empty] | _
_
[5 empty] | 2 | B | B_P_22_02 | D+M nové ocelové kotvení, rozměr v závislosti na navrhovaných úpravách fasády |  | ks | 1 | 0 | 1 |  | 0 |  | 0 |  | 0 | 21 | 0 | 0 |  | ceníky dodavatelů, jiné projekty | 1
[7 empty] | Plný popis: | [12 empty] | _
_
[5 empty] | 3 | B | B_P_22_03 | Repase a údržba jednotky |  | ks | 1 | 0 | 1 |  | 0 |  | 0 |  | 0 | 21 | 0 | 0 |  | ceníky dodavatelů, jiné projekty | 1
[7 empty] | Plný popis: | [12 empty] | _
_
[5 empty] | 4 | B | B_P_22_04 | Zpětná montáž jednotky do původní pozice, včetně napojení na vedení instalací, včetně nového - montážního materiálu |  | ks | 1 | 0 | 1 |  | 0 |  | 0 |  | 0 | 21 | 0 | 0 |  | ceníky dodavatelů, jiné projekty | 1
[7 empty] | Plný popis: | [12 empty] | _
_
_
[8 empty] | B_P_23: Klimatizační jednotka | [6 empty] | 0 |  | 0 |  | 0 | _ | 0 | 0 |  |  | 4
[5 empty] | 1 | B | B_P_23_01 | Demontáž jednotky včetně uskladnění, demontáž kotvení včetně likvidace |  | ks | 1 | 0 | 1 |  | 0 |  | 0 |  | 0 | 21 | 0 | 0 |  | ceníky dodavatelů, jiné projekty | 1
[7 empty] | Plný popis: | [12 empty] | _
_
[5 empty] | 2 | B | B_P_23_02 | D+M nové ocelové kotvení, rozměr v závislosti na navrhovaných úpravách fasády |  | ks | 1 | 0 | 1 |  | 0 |  | 0 |  | 0 | 21 | 0 | 0 |  | ceníky dodavatelů, jiné projekty | 1
[7 empty] | Plný popis: | [12 empty] | _
_
[5 empty] | 3 | B | B_P_23_03 | Repase a údržba jednotky |  | ks | 1 | 0 | 1 |  | 0 |  | 0 |  | 0 | 21 | 0 | 0 |  | ceníky dodavatelů, jiné projekty | 1
[7 empty] | Plný popis: | [12 empty] | _
_
[5 empty] | 4 | B | B_P_23_04 | Zpětná montáž jednotky do původní pozice, včetně napojení na vedení instalací, včetně nového - montážního materiálu |  | ks | 1 | 0 | 1 |  | 0 |  | 0 |  | 0 | 21 | 0 | 0 |  | ceníky dodavatelů, jiné projekty | 1
[7 empty] | Plný popis: | [12 empty] | _
_
_
[8 empty] | B_P_24: Klimatizační jednotka | [6 empty] | 0 |  | 0 |  | 0 | _ | 0 | 0 |  |  | 4
[5 empty] | 1 | B | B_P_24_01 | Demontáž jednotky včetně uskladnění, demontáž kotvení včetně likvidace |  | ks | 1 | 0 | 1 |  | 0 |  | 0 |  | 0 | 21 | 0 | 0 |  | ceníky dodavatelů, jiné projekty | 1
[7 empty] | Plný popis: | [12 empty] | _
_
[5 empty] | 2 | B | B_P_24_02 | D+M nové ocelové kotvení, rozměr v závislosti na navrhovaných úpravách fasády |  | ks | 1 | 0 | 1 |  | 0 |  | 0 |  | 0 | 21 | 0 | 0 |  | ceníky dodavatelů, jiné projekty | 1
[7 empty] | Plný popis: | [12 empty] | _
_
[5 empty] | 3 | B | B_P_24_03 | Repase a údržba jednotky |  | ks | 1 | 0 | 1 |  | 0 |  | 0 |  | 0 | 21 | 0 | 0 |  | ceníky dodavatelů, jiné projekty | 1
[7 empty] | Plný popis: | [12 empty] | _
_
[5 empty] | 4 | B | B_P_24_04 | Zpětná montáž jednotky do původní pozice, včetně napojení na vedení instalací, včetně nového - montážního materiálu |  | ks | 1 | 0 | 1 |  | 0 |  | 0 |  | 0 | 21 | 0 | 0 |  | ceníky dodavatelů, jiné projekty | 1
[7 empty] | Plný popis: | [12 empty] | _
_
_
[8 empty] | B_P_25: Klimatizační jednotka | [6 empty] | 0 |  | 0 |  | 0 | _ | 0 | 0 |  |  | 4
[5 empty] | 1 | B | B_P_25_01 | Demontáž jednotky včetně uskladnění, demontáž kotvení včetně likvidace |  | ks | 1 | 0 | 1 |  | 0 |  | 0 |  | 0 | 21 | 0 | 0 |  | ceníky dodavatelů, jiné projekty | 1
[7 empty] | Plný popis: | [12 empty] | _
_
[5 empty] | 2 | B | B_P_25_02 | D+M nové ocelové kotvení, rozměr v závislosti na navrhovaných úpravách fasády |  | ks | 1 | 0 | 1 |  | 0 |  | 0 |  | 0 | 21 | 0 | 0 |  | ceníky dodavatelů, jiné projekty | 1
[7 empty] | Plný popis: | [12 empty] | _
_
[5 empty] | 3 | B | B_P_25_03 | Repase a údržba jednotky |  | ks | 1 | 0 | 1 |  | 0 |  | 0 |  | 0 | 21 | 0 | 0 |  | ceníky dodavatelů, jiné projekty | 1
[7 empty] | Plný popis: | [12 empty] | _
_
[5 empty] | 4 | B | B_P_25_04 | Zpětná montáž jednotky do původní pozice, včetně napojení na vedení instalací, včetně nového - montážního materiálu |  | ks | 1 | 0 | 1 |  | 0 |  | 0 |  | 0 | 21 | 0 | 0 |  | ceníky dodavatelů, jiné projekty | 1
[7 empty] | Plný popis: | [12 empty] | _
_
_
[8 empty] | B_P_26: Anglický dvůr | [6 empty] | 0 |  | 0 |  | 0 | _ | 0 | 0 |  |  | 6
[5 empty] | 1 | B | B_P_26_01 | Demontáž ocelových mříží, včetně likvidace |  | m2 | 12.38 | 0 | 12.38 |  | 0 |  | 0 |  | 0 | 21 | 0 | 0 |  | ceníky dodavatelů, jiné projekty | 1
[7 empty] | Plný popis: | [12 empty] | _
_
[7 empty] | Výkaz výměr: | 2,46+4,96+4,96 |  |  |  |  | 12.38 | [6 empty] | _
[13 empty] | 0 | [6 empty] | _
[5 empty] | 2 | B | B_P_26_02 | Celková sanace anglických dvorků a vyčistění (vyklizení, vyčištění, zprovoznění odvodnění), - odstranění nesoudržných částí betonu |  | m2 | 81.5176 | 0 | 81.5176 |  | 0 |  | 0 |  | 0 | 21 | 0 | 0 |  | ceníky dodavatelů, jiné projekty | 1
[7 empty] | Plný popis: | [12 empty] | _
_
[7 empty] | Výkaz výměr: | DNO |  |  |  |  | 0 | [6 empty] | _
[8 empty] | 4,96*2+2,46 |  |  |  |  | 12.38 | [6 empty] | _
[8 empty] | VNITŘNÍ STĚNY |  |  |  |  | 0 | [6 empty] | _
[8 empty] | 7,32*1,68 |  |  |  |  | 12.2976 | [6 empty] | _
[8 empty] | 12,8*1,68 |  |  |  |  | 21.504 | [6 empty] | _
[8 empty] | 12,8*1,68 |  |  |  |  | 21.504 | [6 empty] | _
[8 empty] | VNĚJŠÍ STĚNY |  |  |  |  | 0 | [6 empty] | _
[8 empty] | 7,32*0,2 |  |  |  |  | 1.464 | [6 empty] | _
[8 empty] | 12,8*0,2 |  |  |  |  | 2.56 | [6 empty] | _
[8 empty] | 12,8*0,2 |  |  |  |  | 2.56 | [6 empty] | _
[8 empty] | STROP Z VRCHU A ZE SPODU |  |  |  |  | 0 | [6 empty] | _
[8 empty] | 4,1*0,24*2 |  |  |  |  | 1.968 | [6 empty] | _
[8 empty] | 5,5*0,24*2 |  |  |  |  | 2.64 | [6 empty] | _
[8 empty] | 5,5*0,24*2 |  |  |  |  | 2.64 | [6 empty] | _
[13 empty] | 0 | [6 empty] | _
[5 empty] | 3 | B | B_P_26_03 | Sanace železobetonových konstrukcí reprofilační maltou |  | m2 | 4.0759 |  | 4.0759 |  | 0 |  | 0 |  | 0 | 21 | 0 | 0 |  | ceníky dodavatelů, jiné projekty | 1
[7 empty] | Plný popis: | [12 empty] | _
_
[7 empty] | Výkaz výměr: | předpoklad 5% z celkové plochy betonových konstrukcí |  |  |  |  | 0 | [6 empty] | _
[8 empty] | 0,05*81,518 |  |  |  |  | 4.0759 | [6 empty] | _
[13 empty] | 0 | [6 empty] | _
[5 empty] | 4 | B | B_P_26_04 | Tenkovrstvá silikátová zrnitá omítka tl. 2 - 3,0 mm, zrnitost K=1,5, součinnost vodopropustnosti W3 - nízký, faktor difuzního odporu vodních par V1 vysoký |  | m2 | 10.208 | 0 | 10.208 |  | 0 |  | 0 |  | 0 | 21 | 0 | 0 |  | ceníky dodavatelů, jiné projekty | 1
[7 empty] | Plný popis: | [12 empty] | _
_
[7 empty] | Výkaz výměr: | VNĚJŠÍ STĚNY |  |  |  |  | 0 | [6 empty] | _
[8 empty] | 7,32*0,2 |  |  |  |  | 1.464 | [6 empty] | _
[8 empty] | 12,8*0,2 |  |  |  |  | 2.56 | [6 empty] | _
[8 empty] | 12,8*0,2 |  |  |  |  | 2.56 | [6 empty] | _
[8 empty] | STROP Z VRCHU A ZE SPODU |  |  |  |  | 0 | [6 empty] | _
[8 empty] | 4,1*0,24 |  |  |  |  | 0.984 | [6 empty] | _
[8 empty] | 5,5*0,24 |  |  |  |  | 1.32 | [6 empty] | _
[8 empty] | 5,5*0,24 |  |  |  |  | 1.32 | [6 empty] | _
[13 empty] | 0 | [6 empty] | _
[5 empty] | 5 | B | B_P_26_05 | Úprava terénu a zeleně v bezprostřední blízkosti - odkopání a zpětný zásyp pro provedení omítky |  | m2 | 8.05 | 0 | 8.05 |  | 0 |  | 0 |  | 0 | 21 | 0 | 0 |  | ceníky dodavatelů, jiné projekty | 1
[7 empty] | Plný popis: | [12 empty] | _
_
[7 empty] | Výkaz výměr: | předpoklad úpravy terénu v šířce 0,5 m od anglických |  |  |  |  | 0 | [6 empty] | _
[8 empty] | 16,1*0,5 |  |  |  |  | 8.05 | [6 empty] | _
[13 empty] | 0 | [6 empty] | _
[5 empty] | 6 | B | B_P_26_06 | D+M nové ocelové mříže |  | m2 | 12.38 | 0 | 12.38 |  | 0 |  | 0 |  | 0 | 21 | 0 | 0 |  | ceníky dodavatelů, jiné projekty | 1
[7 empty] | Plný popis: | [12 empty] | _
_
_
[8 empty] | B_P_27: Plot | [6 empty] | 0 |  | 0 |  | 0 | _ | 0 | 0 |  |  | 3
[5 empty] | 1 | B | B_P_27_01 | Demontáž pole pletiva, včetně odstranění |  | ks | 1 | 0 | 1 |  | 0 |  | 0 |  | 0 | 21 | 0 | 0 |  | ceníky dodavatelů, jiné projekty | 1
[7 empty] | Plný popis: | [12 empty] | _
_
[5 empty] | 2 | B | B_P_27_02 | D+M nové oplocení |  | ks | 1 | 0 | 1 |  | 0 |  | 0 |  | 0 | 21 | 0 | 0 |  | ceníky dodavatelů, jiné projekty | 1
[7 empty] | Plný popis: | [12 empty] | _
_
[5 empty] | 3 | B | B_P_27_03 | Narovnání sloupků |  | ks | 2 | 0 | 2 |  | 0 |  | 0 |  | 0 | 21 | 0 | 0 |  | ceníky dodavatelů, jiné projekty | 1
[7 empty] | Plný popis: | [12 empty] | _
_
_
[8 empty] | B_P_28: Zábradlí | [6 empty] | 0 |  | 0 |  | 0 | _ | 0 | 0 |  |  | 1
[5 empty] | 1 | B | B_P_28_01 | Ochrana v průběhu realizace stavby |  | m | 19 | 0 | 19 |  | 0 |  | 0 |  | 0 | 21 | 0 | 0 |  | ceníky dodavatelů, jiné projekty | 1
[7 empty] | Plný popis: | [12 empty] | _
_
_
[8 empty] | B_P_29: Zábradlí | [6 empty] | 0 |  | 0 |  | 0 | _ | 0 | 0 |  |  | 1
[5 empty] | 1 | B | B_P_29_01 | Ochrana v průběhu realizace stavby |  | m | 11 | 0 | 11 |  | 0 |  | 0 |  | 0 | 21 | 0 | 0 |  | ceníky dodavatelů, jiné projekty | 1
[7 empty] | Plný popis: | [12 empty] | _
_
_
[8 empty] | B_P_30: Zábradlí | [6 empty] | 0 |  | 0 |  | 0 | _ | 0 | 0 |  |  | 1
[5 empty] | 1 | B | B_P_30_01 | Ochrana v průběhu realizace stavby |  | m | 6.3 | 0 | 6.3 |  | 0 |  | 0 |  | 0 | 21 | 0 | 0 |  | ceníky dodavatelů, jiné projekty | 1
[7 empty] | Plný popis: | [12 empty] | _
_
_
[8 empty] | B_P_31: Zábradlí | [6 empty] | 0 |  | 0 |  | 0 | _ | 0 | 0 |  |  | 3
[5 empty] | 1 | B | B_P_31_01 | Demontáž zábradlí a dočasné uskladnění, demontáž kotvení |  | m | 2.65 | 0 | 2.65 |  | 0 |  | 0 |  | 0 | 21 | 0 | 0 |  | ceníky dodavatelů, jiné projekty | 1
[7 empty] | Plný popis: | [12 empty] | _
_
[5 empty] | 2 | B | B_P_31_02 | Repase zábradlí a úprava rozměrů dle navrhovaných úprav fasády |  | m | 2.65 | 0 | 2.65 |  | 0 |  | 0 |  | 0 | 21 | 0 | 0 |  | ceníky dodavatelů, jiné projekty | 1
[7 empty] | Plný popis: | [12 empty] | _
_
[5 empty] | 3 | B | B_P_31_03 | Zpětná montáž zábradlí do původní pozice, včetně nového kotvení |  | m | 2.65 | 0 | 2.65 |  | 0 |  | 0 |  | 0 | 21 | 0 | 0 |  | ceníky dodavatelů, jiné projekty | 1
[7 empty] | Plný popis: | [12 empty] | _
_
_
[8 empty] | B_P_32: Anglický dvůr | [6 empty] | 0 |  | 0 |  | 0 | _ | 0 | 0 |  |  | 4
[5 empty] | 1 | B | B_P_32_01 | Demontáž ocelových mříží, včetně likvidace |  | m2 | 1.61 | 0 | 1.61 |  | 0 |  | 0 |  | 0 | 21 | 0 | 0 |  | ceníky dodavatelů, jiné projekty | 1
[7 empty] | Plný popis: | [12 empty] | _
_
[7 empty] | Výkaz výměr: | 1,61 |  |  |  |  | 1.61 | [6 empty] | _
[13 empty] | 0 | [6 empty] | _
[5 empty] | 2 | B | B_P_32_02 | Celková sanace anglických dvorků a vyčistění (vyklizení, vyčištění, zprovoznění odvodnění), - odstranění nesoudržných částí betonu |  | m2 | 12.362 | 0 | 12.362 |  | 0 |  | 0 |  | 0 | 21 | 0 | 0 |  | ceníky dodavatelů, jiné projekty | 1
[7 empty] | Plný popis: | [12 empty] | _
_
[7 empty] | Výkaz výměr: | DNO |  |  |  |  | 0 | [6 empty] | _
[8 empty] | 1,61 |  |  |  |  | 1.61 | [6 empty] | _
[8 empty] | STĚNY VNITŘNÍ |  |  |  |  | 0 | [6 empty] | _
[8 empty] | 6,4*1,68 |  |  |  |  | 10.752 | [6 empty] | _
[5 empty] | 3 | B | B_P_32_03 | Sanace železobetonových konstrukcí reprofilační maltou |  | m2 | 0.6181 |  | 0.6181 |  | 0 |  | 0 |  | 0 | 21 | 0 | 0 |  | ceníky dodavatelů, jiné projekty | 1
[7 empty] | Plný popis: | [12 empty] | _
_
[7 empty] | Výkaz výměr: | předpoklad 5% z celkové plochy betonových konstrukcí |  |  |  |  | 0 | [6 empty] | _
[8 empty] | 0,05*12,362 |  |  |  |  | 0.6181 | [6 empty] | _
[13 empty] | 0 | [6 empty] | _
[5 empty] | 4 | B | B_P_32_04 | D+M nové ocelové mříže |  | m2 | 1.61 | 0 | 1.61 |  | 0 |  | 0 |  | 0 | 21 | 0 | 0 |  | ceníky dodavatelů, jiné projekty | 1
[7 empty] | Plný popis: | [12 empty] | _
_
_
[8 empty] | B_P_33: Anglický dvůr | [6 empty] | 0 |  | 0 |  | 0 | _ | 0 | 0 |  |  | 5
[5 empty] | 1 | B | B_P_33_01 | Demontáž ocelových mříží, včetně likvidace |  | m2 | 16.83 | 0 | 16.83 |  | 0 |  | 0 |  | 0 | 21 | 0 | 0 |  | ceníky dodavatelů, jiné projekty | 1
[7 empty] | Plný popis: | [12 empty] | _
_
[7 empty] | Výkaz výměr: | 2,46+4,96+4,96 |  |  |  |  | 12.38 | [6 empty] | _
[8 empty] | 5*0,89 |  |  |  |  | 4.45 | [6 empty] | _
[13 empty] | 0 | [6 empty] | _
[5 empty] | 2 | B | B_P_33_02 | Celková sanace anglických dvorků a vyčistění (vyklizení, vyčištění, zprovoznění odvodnění), - odstranění nesoudržných částí betonu |  | m2 | 109.158 | 0 | 109.158 |  | 0 |  | 0 |  | 0 | 21 | 0 | 0 |  | ceníky dodavatelů, jiné projekty | 1
[7 empty] | Plný popis: | [12 empty] | _
_
[7 empty] | Výkaz výměr: | DNO |  |  |  |  | 0 | [6 empty] | _
[8 empty] | 4,96*2+2,46+0,89*5 |  |  |  |  | 16.83 | [6 empty] | _
[8 empty] | VNITŘNÍ STĚNY |  |  |  |  | 0 | [6 empty] | _
[8 empty] | 7,32*1,68 |  |  |  |  | 12.2976 | [6 empty] | _
[8 empty] | 12,8*1,68 |  |  |  |  | 21.504 | [6 empty] | _
[8 empty] | 12,8*1,68 |  |  |  |  | 21.504 | [6 empty] | _
[8 empty] | 0,89*2*1,68+5*2*1,68 |  |  |  |  | 19.7904 | [6 empty] | _
[8 empty] | VNĚJŠÍ STĚNY |  |  |  |  | 0 | [6 empty] | _
[8 empty] | 7,32*0,2 |  |  |  |  | 1.464 | [6 empty] | _
[8 empty] | 12,8*0,2 |  |  |  |  | 2.56 | [6 empty] | _
[8 empty] | 12,8*0,2 |  |  |  |  | 2.56 | [6 empty] | _
[8 empty] | 5*0,2 |  |  |  |  | 1 | [6 empty] | _
[8 empty] | STROP Z VRCHU A ZE SPODU |  |  |  |  | 0 | [6 empty] | _
[8 empty] | 4,1*0,24*2 |  |  |  |  | 1.968 | [6 empty] | _
[8 empty] | 5,5*0,24*2 |  |  |  |  | 2.64 | [6 empty] | _
[8 empty] | 5,5*0,24*2 |  |  |  |  | 2.64 | [6 empty] | _
[8 empty] | 5*0,24*2 |  |  |  |  | 2.4 | [6 empty] | _
[13 empty] | 0 | [6 empty] | _
[5 empty] | 3 | B | B_P_33_03 | Sanace železobetonových konstrukcí reprofilační maltou |  | m2 | 5.4579 |  | 5.4579 |  | 0 |  | 0 |  | 0 | 21 | 0 | 0 |  | ceníky dodavatelů, jiné projekty | 1
[7 empty] | Plný popis: | [12 empty] | _
_
[7 empty] | Výkaz výměr: | předpoklad 5% z celkové plochy betonových konstrukcí |  |  |  |  | 0 | [6 empty] | _
[8 empty] | 0,05*109,158 |  |  |  |  | 5.4579 | [6 empty] | _
[13 empty] | 0 | [6 empty] | _
[5 empty] | 4 | B | 622521031.RB | Tenkovrstvá silikátová zrnitá omítka tl. 2 - 3,0 mm, zrnitost K=1,5, součinnost vodopropustnosti W3 - nízký, faktor difuzního odporu vodních par V1 vysoký |  | m2 | 12.408 | 0 | 12.408 |  | 0 |  | 0 |  | 0 | 21 | 0 | 0 |  | odvozeno od cenové soustavy ÚRS 2015-I | 1
[7 empty] | Plný popis: | [12 empty] | _
_
[7 empty] | Výkaz výměr: | VNĚJŠÍ STĚNY |  |  |  |  | 0 | [6 empty] | _
[8 empty] | 7,32*0,2 |  |  |  |  | 1.464 | [6 empty] | _
[8 empty] | 12,8*0,2 |  |  |  |  | 2.56 | [6 empty] | _
[8 empty] | 12,8*0,2 |  |  |  |  | 2.56 | [6 empty] | _
[8 empty] | 5*0,2 |  |  |  |  | 1 | [6 empty] | _
[8 empty] | STROP Z VRCHU A ZE SPODU |  |  |  |  | 0 | [6 empty] | _
[8 empty] | 4,1*0,24 |  |  |  |  | 0.984 | [6 empty] | _
[8 empty] | 5,5*0,24 |  |  |  |  | 1.32 | [6 empty] | _
[8 empty] | 5,5*0,24 |  |  |  |  | 1.32 | [6 empty] | _
[8 empty] | 5*0,24 |  |  |  |  | 1.2 | [6 empty] | _
[13 empty] | 0 | [6 empty] | _
[5 empty] | 5 | B | B_P_33_04 | D+M nové ocelové mříže |  | m2 | 16.83 | 0 | 16.83 |  | 0 |  | 0 |  | 0 | 21 | 0 | 0 |  | ceníky dodavatelů, jiné projekty | 1
[7 empty] | Plný popis: | [12 empty] | _
_
_
[8 empty] | B_P_34: Skříň | [6 empty] | 0 |  | 0 |  | 0 | _ | 0 | 0 |  |  | 1
[5 empty] | 1 | B | B_P_34_01 | Demontáž a odstranění skříne |  | ks | 1 | 0 | 1 |  | 0 |  | 0 |  | 0 | 21 | 0 | 0 |  | ceníky dodavatelů, jiné projekty | 1
[7 empty] | Plný popis: | [12 empty] | _
_
_
[8 empty] | B_P_35: Zábradlí | [6 empty] | 0 |  | 0 |  | 0 | _ | 0 | 0 |  |  | 2
[5 empty] | 1 | B | B_P_35_01 | Repase zábradlí a úprava rozměrů dle navrhovaných úprav fasády |  | m | 13.1 | 0 | 13.1 |  | 0 |  | 0 |  | 0 | 21 | 0 | 0 |  | ceníky dodavatelů, jiné projekty | 1
[7 empty] | Plný popis: | [12 empty] | _
_
[5 empty] | 2 | B | B_P_35_02 | Ochrana v průběhu realizace stavby |  | m | 13.1 | 0 | 13.1 |  | 0 |  | 0 |  | 0 | 21 | 0 | 0 |  | ceníky dodavatelů, jiné projekty | 1
[7 empty] | Plný popis: | [12 empty] | _
_
_
[8 empty] | B_P_36: Zábradlí | [6 empty] | 0 |  | 0 |  | 0 | _ | 0 | 0 |  |  | 2
[5 empty] | 1 | B | B_P_36_01 | Repase zábradlí a úprava rozměrů dle navrhovaných úprav fasády |  | m | 16.9 |  | 16.9 |  | 0 |  | 0 |  | 0 | 21 | 0 | 0 |  | ceníky dodavatelů, jiné projekty | 1
[7 empty] | Plný popis: | [12 empty] | _
_
[5 empty] | 2 | B | B_P_36_02 | Ochrana v průběhu realizace stavby |  | m | 16.9 |  | 16.9 |  | 0 |  | 0 |  | 0 | 21 | 0 | 0 |  | ceníky dodavatelů, jiné projekty | 1
[7 empty] | Plný popis: | [12 empty] | _
_
_
[8 empty] | B_P_37: Zábradlí | [6 empty] | 0 |  | 0 |  | 0 | _ | 0 | 0 |  |  | 3
[5 empty] | 1 | B | B_P_37_01 | Demontáž jednoho pole zábradlí a dočasné uskladnění, demontáž kotvení |  | m | 3.7 | 0 | 3.7 |  | 0 |  | 0 |  | 0 | 21 | 0 | 0 |  | ceníky dodavatelů, jiné projekty | 1
[7 empty] | Plný popis: | [12 empty] | _
_
[5 empty] | 2 | B | B_P_37_02 | Repase zábradlí a úprava rozměrů dle navrhovaných úprav fasády |  | m | 3.7 | 0 | 3.7 |  | 0 |  | 0 |  | 0 | 21 | 0 | 0 |  | ceníky dodavatelů, jiné projekty | 1
[7 empty] | Plný popis: | [12 empty] | _
_
[5 empty] | 3 | B | B_P_37_03 | Zpětná montáž zábradlí do původní pozice, včetně nového kotvení |  | m | 3.7 | 0 | 3.7 |  | 0 |  | 0 |  | 0 | 21 | 0 | 0 |  | ceníky dodavatelů, jiné projekty | 1
[7 empty] | Plný popis: | [12 empty] | _
_
_
[8 empty] | B_P_38: Ventilační hlavice VZT | [6 empty] | 0 |  | 0 |  | 0 | _ | 0 | 0 |  |  | 2
[5 empty] | 1 | B | B_P_38_01 | Demontáž a odstranění ventilační hlavice |  | ks | 1 | 0 | 1 |  | 0 |  | 0 |  | 0 | 21 | 0 | 0 |  | ceníky dodavatelů, jiné projekty | 1
[7 empty] | Plný popis: | [12 empty] | _
_
[5 empty] | 2 | B | B_P_38_02 | D+M replika ventilační hlavice |  | ks | 1 | 0 | 1 |  | 0 |  | 0 |  | 0 | 21 | 0 | 0 |  | ceníky dodavatelů, jiné projekty | 1
[7 empty] | Plný popis: | [12 empty] | _
_
_
[8 empty] | B_P_39: Větrací hlavice | [6 empty] | 0 |  | 0 |  | 0 | _ | 0 | 0 |  |  | 3
[5 empty] | 1 | B | B_P_39_01 | Demontáž a odstranění větrací hlavice |  | ks | 1 | 0 | 1 |  | 0 |  | 0 |  | 0 | 21 | 0 | 0 |  | ceníky dodavatelů, jiné projekty | 1
[7 empty] | Plný popis: | [12 empty] | _
_
[5 empty] | 2 | B | B_P_39_02 | Osazení přechodky z litiny na PVC |  | ks | 1 | 0 | 1 |  | 0 |  | 0 |  | 0 | 21 | 0 | 0 |  | ceníky dodavatelů, jiné projekty | 1
[7 empty] | Plný popis: | [12 empty] | _
_
[5 empty] | 3 | B | B_P_39_03 | D+M větrací hlavice, výšky min. 500 mm |  | ks | 1 | 0 | 1 |  | 0 |  | 0 |  | 0 | 21 | 0 | 0 |  | ceníky dodavatelů, jiné projekty | 1
[7 empty] | Plný popis: | [12 empty] | _
_
_
[8 empty] | B_P_40: Větrací hlavice | [6 empty] | 0 |  | 0 |  | 0 | _ | 0 | 0 |  |  | 3
[5 empty] | 1 | B | B_P_40_01 | Demontáž a odstranění větrací hlavice |  | ks | 1 | 0 | 1 |  | 0 |  | 0 |  | 0 | 21 | 0 | 0 |  | ceníky dodavatelů, jiné projekty | 1
[7 empty] | Plný popis: | [12 empty] | _
_
[5 empty] | 2 | B | B_P_40_02 | Osazení přechodky z litiny na PVC |  | ks | 1 | 0 | 1 |  | 0 |  | 0 |  | 0 | 21 | 0 | 0 |  | ceníky dodavatelů, jiné projekty | 1
[7 empty] | Plný popis: | [12 empty] | _
_
[5 empty] | 3 | B | B_P_40_03 | D+M větrací hlavice, výšky min. 500 mm |  | ks | 1 | 0 | 1 |  | 0 |  | 0 |  | 0 | 21 | 0 | 0 |  | ceníky dodavatelů, jiné projekty | 1
[7 empty] | Plný popis: | [12 empty] | _
_
_
[8 empty] | B_P_41: Větrací hlavice | [6 empty] | 0 |  | 0 |  | 0 | _ | 0 | 0 |  |  | 3
[5 empty] | 1 | B | B_P_41_01 | Demontáž a odstranění větrací hlavice |  | ks | 1 | 0 | 1 |  | 0 |  | 0 |  | 0 | 21 | 0 | 0 |  | ceníky dodavatelů, jiné projekty | 1
[7 empty] | Plný popis: | [12 empty] | _
_
[5 empty] | 2 | B | B_P_41_02 | Osazení přechodky z litiny na PVC |  | ks | 1 | 0 | 1 |  | 0 |  | 0 |  | 0 | 21 | 0 | 0 |  | ceníky dodavatelů, jiné projekty | 1
[7 empty] | Plný popis: | [12 empty] | _
_
[5 empty] | 3 | B | B_P_41_03 | D+M větrací hlavice, výšky min. 500 mm |  | ks | 1 | 0 | 1 |  | 0 |  | 0 |  | 0 | 21 | 0 | 0 |  | ceníky dodavatelů, jiné projekty | 1
[7 empty] | Plný popis: | [12 empty] | _
_
_
[8 empty] | B_P_42: Větrací hlavice | [6 empty] | 0 |  | 0 |  | 0 | _ | 0 | 0 |  |  | 3
[5 empty] | 1 | B | B_P_42_01 | Demontáž a odstranění větrací hlavice |  | ks | 1 | 0 | 1 |  | 0 |  | 0 |  | 0 | 21 | 0 | 0 |  | ceníky dodavatelů, jiné projekty | 1
[7 empty] | Plný popis: | [12 empty] | _
_
[5 empty] | 2 | B | B_P_42_02 | Osazení přechodky z litiny na PVC |  | ks | 1 | 0 | 1 |  | 0 |  | 0 |  | 0 | 21 | 0 | 0 |  | ceníky dodavatelů, jiné projekty | 1
[7 empty] | Plný popis: | [12 empty] | _
_
[5 empty] | 3 | B | B_P_42_03 | D+M větrací hlavice, výšky min. 500 mm |  | ks | 1 | 0 | 1 |  | 0 |  | 0 |  | 0 | 21 | 0 | 0 |  | ceníky dodavatelů, jiné projekty | 1
[7 empty] | Plný popis: | [12 empty] | _
_
_
[8 empty] | B_P_43: Vyústění vzduchotechniky | [6 empty] | 0 |  | 0 |  | 0 | _ | 0 | 0 |  |  | 2
[5 empty] | 1 | B | B_P_43_01 | Sanace vyzdívané části |  | m2 | 10.34 | 0 | 10.34 |  | 0 |  | 0 |  | 0 | 21 | 0 | 0 |  | ceníky dodavatelů, jiné projekty | 1
[7 empty] | Plný popis: | [12 empty] | _
_
[7 empty] | Výkaz výměr: | stěny (z venku, ze vnitř) |  |  |  |  | 0 | [6 empty] | _
[8 empty] | 9,2*0,5*2 |  |  |  |  | 9.2 | [6 empty] | _
[8 empty] | dno |  |  |  |  | 0 | [6 empty] | _
[8 empty] | 0,38 |  |  |  |  | 0.38 | [6 empty] | _
[8 empty] | strop, střecha |  |  |  |  | 0 | [6 empty] | _
[8 empty] | 0,38*2 |  |  |  |  | 0.76 | [6 empty] | _
[13 empty] | 0 | [6 empty] | _
[5 empty] | 2 | B | B_P_43_02 | Repase větrací žaluzie včetně pohonu |  | ks | 1 | 0 | 1 |  | 0 |  | 0 |  | 0 | 21 | 0 | 0 |  | ceníky dodavatelů, jiné projekty | 1
[7 empty] | Plný popis: | [12 empty] | _
_
_
[8 empty] | B_P_44: Komín | [6 empty] | 0 |  | 0 |  | 0 | _ | 0 | 0 |  |  | 1
[5 empty] | 1 | B | B_P_44_01 | Ochrana v průběhu realizace stavby |  | ks | 1 | 0 | 1 |  | 0 |  | 0 |  | 0 | 21 | 0 | 0 |  | ceníky dodavatelů, jiné projekty | 1
[7 empty] | Plný popis: | [12 empty] | _
_
_
[8 empty] | B_P_45: Komín | [6 empty] | 0 |  | 0 |  | 0 | _ | 0 | 0 |  |  | 1
[5 empty] | 1 | B | B_P_45_01 | Ochrana v průběhu realizace stavby |  | ks | 1 | 0 | 1 |  | 0 |  | 0 |  | 0 | 21 | 0 | 0 |  | ceníky dodavatelů, jiné projekty | 1
[7 empty] | Plný popis: | [12 empty] | _
_
_
[8 empty] | B_P_46: Mřížka nad šachtou | [6 empty] | 0 |  | 0 |  | 0 | _ | 0 | 0 |  |  | 1
[5 empty] | 1 | B | B_P_46_01 | Repase mříže |  | m2 | 0.36 | 0 | 0.36 |  | 0 |  | 0 |  | 0 | 21 | 0 | 0 |  | ceníky dodavatelů, jiné projekty | 1
[7 empty] | Plný popis: | [12 empty] | _
_
_
[8 empty] | B_P_47: Komín | [6 empty] | 0 |  | 0 |  | 0 | _ | 0 | 0 |  |  | 1
[5 empty] | 1 | B | B_P_47_01 | Ochrana v průběhu realizace stavby |  | ks | 1 | 0 | 1 |  | 0 |  | 0 |  | 0 | 21 | 0 | 0 |  | ceníky dodavatelů, jiné projekty | 1
[7 empty] | Plný popis: | [12 empty] | _
_
_
[8 empty] | B_P_48: Ventilační hlavice VZT | [6 empty] | 0 |  | 0 |  | 0 | _ | 0 | 0 |  |  | 2
[5 empty] | 1 | B | B_P_48_01 | Demontáž a odstranění ventilační hlavice |  | ks | 1 | 0 | 1 |  | 0 |  | 0 |  | 0 | 21 | 0 | 0 |  | ceníky dodavatelů, jiné projekty | 1
[7 empty] | Plný popis: | [12 empty] | _
_
[5 empty] | 2 | B | B_P_48_02 | D+M replika ventilační hlavice |  | ks | 1 | 0 | 1 |  | 0 |  | 0 |  | 0 | 21 | 0 | 0 |  | ceníky dodavatelů, jiné projekty | 1
[7 empty] | Plný popis: | [12 empty] | _
_
_
[8 empty] | B_P_49: Ventilační hlavice VZT | [6 empty] | 0 |  | 0 |  | 0 | _ | 0 | 0 |  |  | 2
[5 empty] | 1 | B | B_P_49_01 | Demontáž a odstranění ventilační hlavice |  | ks | 1 | 0 | 1 |  | 0 |  | 0 |  | 0 | 21 | 0 | 0 |  | ceníky dodavatelů, jiné projekty | 1
[7 empty] | Plný popis: | [12 empty] | _
_
[5 empty] | 2 | B | B_P_49_02 | D+M replika ventilační hlavice |  | ks | 1 | 0 | 1 |  | 0 |  | 0 |  | 0 | 21 | 0 | 0 |  | ceníky dodavatelů, jiné projekty | 1
[7 empty] | Plný popis: | [12 empty] | _
_
_
[8 empty] | B_P_50: Větrací hlavice | [6 empty] | 0 |  | 0 |  | 0 | _ | 0 | 0 |  |  | 3
[5 empty] | 1 | B | B_P_50_01 | Demontáž a odstranění větrací hlavice |  | ks | 1 | 0 | 1 |  | 0 |  | 0 |  | 0 | 21 | 0 | 0 |  | ceníky dodavatelů, jiné projekty | 1
[7 empty] | Plný popis: | [12 empty] | _
_
[5 empty] | 2 | B | B_P_50_02 | Osazení přechodky z litiny na PVC |  | ks | 1 | 0 | 1 |  | 0 |  | 0 |  | 0 | 21 | 0 | 0 |  | ceníky dodavatelů, jiné projekty | 1
[7 empty] | Plný popis: | [12 empty] | _
_
[5 empty] | 3 | B | B_P_50_03 | D+M větrací hlavice, výšky min. 500 mm |  | ks | 1 | 0 | 1 |  | 0 |  | 0 |  | 0 | 21 | 0 | 0 |  | ceníky dodavatelů, jiné projekty | 1
[7 empty] | Plný popis: | [12 empty] | _
_
_
[8 empty] | B_P_51: Mříže na oknech | [6 empty] | 0 |  | 0 |  | 0 | _ | 0 | 0 |  |  | 1
[5 empty] | 1 | B | B_P_51_01 | Demontáž mříží a odstranění |  | m2 | 4.6305 | 0 | 4.6305 |  | 0 |  | 0 |  | 0 | 21 | 0 | 0 |  | ceníky dodavatelů, jiné projekty | 1
[7 empty] | Plný popis: | [12 empty] | _
_
_
[8 empty] | B_P_52: Komín | [6 empty] | 0 |  | 0 |  | 0 | _ | 0 | 0 |  |  | 1
[5 empty] | 1 | B | B_P_52_01 | Ochrana v průběhu realizace stavby |  | ks | 1 | 0 | 1 |  | 0 |  | 0 |  | 0 | 21 | 0 | 0 |  | ceníky dodavatelů, jiné projekty | 1
[7 empty] | Plný popis: | [12 empty] | _
_
_
[8 empty] | B_P_53: Lampy na JV fasádě | [6 empty] | 0 |  | 0 |  | 0 | _ | 0 | 0 |  |  | 3
[5 empty] | 1 | B | B_P_53_01 | Demontáž lampy a dočasné uskladnění, včetně kotvení |  | ks | 2 | 0 | 2 |  | 0 |  | 0 |  | 0 | 21 | 0 | 0 |  | ceníky dodavatelů, jiné projekty | 1
[7 empty] | Plný popis: | [12 empty] | _
_
[5 empty] | 2 | B | B_P_53_02 | Repase a údržba lampy |  | ks | 2 | 0 | 2 |  | 0 |  | 0 |  | 0 | 21 | 0 | 0 |  | ceníky dodavatelů, jiné projekty | 1
[7 empty] | Plný popis: | [12 empty] | _
_
[5 empty] | 3 | B | B_P_53_03 | Zpětná montáž lampy, včetně napojení na instalace |  | ks | 2 | 0 | 2 |  | 0 |  | 0 |  | 0 | 21 | 0 | 0 |  | ceníky dodavatelů, jiné projekty | 1
[7 empty] | Plný popis: | [12 empty] | _
_
_
[8 empty] | B_P_54: Světlo na JV fasádě | [6 empty] | 0 |  | 0 |  | 0 | _ | 0 | 0 |  |  | 3
[5 empty] | 1 | B | B_P_54_01 | Demontáž osvětlení a dočasné uskladnění, včetně kotvení |  | ks | 1 | 0 | 1 |  | 0 |  | 0 |  | 0 | 21 | 0 | 0 |  | ceníky dodavatelů, jiné projekty | 1
[7 empty] | Plný popis: | [12 empty] | _
_
[5 empty] | 2 | B | B_P_54_02 | Repase a údržba osvětlení |  | ks | 1 | 0 | 1 |  | 0 |  | 0 |  | 0 | 21 | 0 | 0 |  | ceníky dodavatelů, jiné projekty | 1
[7 empty] | Plný popis: | [12 empty] | _
_
[5 empty] | 3 | B | B_P_54_03 | Zpětná montáž osvětlení, včetně napojení na instalace |  | ks | 1 | 0 | 1 |  | 0 |  | 0 |  | 0 | 21 | 0 | 0 |  | ceníky dodavatelů, jiné projekty | 1
[7 empty] | Plný popis: | [12 empty] | _
_
_
[8 empty] | B_P_55: Kamera na JV fasádě | [6 empty] | 0 |  | 0 |  | 0 | _ | 0 | 0 |  |  | 3
[5 empty] | 1 | B | B_P_55_01 | Demontáž kamer a dočasné uskladnění, včetně demontáže kotvení |  | ks | 1 | 0 | 1 |  | 0 |  | 0 |  | 0 | 21 | 0 | 0 |  | ceníky dodavatelů, jiné projekty | 1
[7 empty] | Plný popis: | [12 empty] | _
_
[5 empty] | 2 | B | B_P_55_02 | Repase a údržba kamer |  | ks | 1 | 0 | 1 |  | 0 |  | 0 |  | 0 | 21 | 0 | 0 |  | ceníky dodavatelů, jiné projekty | 1
[7 empty] | Plný popis: | [12 empty] | _
_
[5 empty] | 3 | B | B_P_55_03 | Zpětná montáž kamer, včetně nového montážního, kotvícího materiálu, včetně napojení na instalace |  | ks | 1 | 0 | 1 |  | 0 |  | 0 |  | 0 | 21 | 0 | 0 |  | ceníky dodavatelů, jiné projekty | 1
[7 empty] | Plný popis: | [12 empty] | _
_
_
[8 empty] | B_P_56: Vodovodní potrubí na JV fasádě objektu B | [6 empty] | 0 |  | 0 |  | 0 | _ | 0 | 0 |  |  | 2
[5 empty] | 1 | B | B_P_56_01 | Demontáž vodovodního potrubí, včetně uskladnění |  | m | 3.71 | 0 | 3.71 |  | 0 |  | 0 |  | 0 | 21 | 0 | 0 |  | ceníky dodavatelů, jiné projekty | 1
[7 empty] | Plný popis: | [12 empty] | _
_
[5 empty] | 2 | B | B_P_56_02 | Osazení vodovodní potrubí zpět, včetně nového montážního materiálu |  | m | 3.71 | 0 | 3.71 |  | 0 |  | 0 |  | 0 | 21 | 0 | 0 |  | ceníky dodavatelů, jiné projekty | 1
[7 empty] | Plný popis: | [12 empty] | _
_
_
[8 empty] | B_P_57: Vodovodní potrubí na JV fasádě objektu B | [6 empty] | 0 |  | 0 |  | 0 | _ | 0 | 0 |  |  | 2
[5 empty] | 1 | B | B_P_57_01 | Demontáž odvodu kondenzátu |  | m | 6.87 | 0 | 6.87 |  | 0 |  | 0 |  | 0 | 21 | 0 | 0 |  | ceníky dodavatelů, jiné projekty | 1
[7 empty] | Plný popis: | [12 empty] | _
_
[5 empty] | 2 | B | B_P_57_02 | Osazení odvodu kondenzátu zpět, včetně nového montážního materiálu |  | m | 6.87 | 0 | 6.87 |  | 0 |  | 0 |  | 0 | 21 | 0 | 0 |  | ceníky dodavatelů, jiné projekty | 1
[7 empty] | Plný popis: | [12 empty] | _
_
_
[8 empty] | B_P_58: Vodovodní potrubí na SZ fasádě objektu B | [6 empty] | 0 |  | 0 |  | 0 | _ | 0 | 0 |  |  | 2
[5 empty] | 1 | B | B_P_58_01 | Demontáž vodovodního potrubí, včetně uskladnění |  | m | 5.3 | 0 | 5.3 |  | 0 |  | 0 |  | 0 | 21 | 0 | 0 |  | ceníky dodavatelů, jiné projekty | 1
[7 empty] | Plný popis: | [12 empty] | _
_
[5 empty] | 2 | B | B_P_58_02 | Osazení vodovodní potrubí zpět, včetně nového montážního materiálu |  | m | 5.3 | 0 | 5.3 |  | 0 |  | 0 |  | 0 | 21 | 0 | 0 |  | ceníky dodavatelů, jiné projekty | 1
[7 empty] | Plný popis: | [12 empty] | _
_
_
[8 empty] | B_P_59: Vodovodní potrubí na SZ fasádě objektu B | [6 empty] | 0 |  | 0 |  | 0 | _ | 0 | 0 |  |  | 1
[5 empty] | 1 | B | B_P_59_01 | Odstranění vodovodní potrubí pro závlahu květináče |  | kpl | 1 | 0 | 1 |  | 0 |  | 0 |  | 0 | 21 | 0 | 0 |  | ceníky dodavatelů, jiné projekty | 1
[7 empty] | Plný popis: | [12 empty] | _
_
_
[8 empty] | B_P_60: Lampy na JZ fasádě | [6 empty] | 0 |  | 0 |  | 0 | _ | 0 | 0 |  |  | 3
[5 empty] | 1 | B | B_P_60_01 | Demontáž lampy a dočasné uskladnění, včetně kotvení |  | ks | 2 | 0 | 2 |  | 0 |  | 0 |  | 0 | 21 | 0 | 0 |  | ceníky dodavatelů, jiné projekty | 1
[7 empty] | Plný popis: | [12 empty] | _
_
[5 empty] | 2 | B | B_P_60_02 | Repase a údržba lampy |  | ks | 2 | 0 | 2 |  | 0 |  | 0 |  | 0 | 21 | 0 | 0 |  | ceníky dodavatelů, jiné projekty | 1
[7 empty] | Plný popis: | [12 empty] | _
_
[5 empty] | 3 | B | B_P_60_03 | Zpětná montáž lampy, včetně napojení na instalace |  | ks | 2 | 0 | 2 |  | 0 |  | 0 |  | 0 | 21 | 0 | 0 |  | ceníky dodavatelů, jiné projekty | 1
[7 empty] | Plný popis: | [12 empty] | _
_
_
[8 empty] | B_P_61: Kamery na JZ fasádě | [6 empty] | 0 |  | 0 |  | 0 | _ | 0 | 0 |  |  | 3
[5 empty] | 1 | B | B_P_61_01 | Demontáž kamer a dočasné uskladnění, včetně demontáže kotvení |  | ks | 2 | 0 | 2 |  | 0 |  | 0 |  | 0 | 21 | 0 | 0 |  | ceníky dodavatelů, jiné projekty | 1
[7 empty] | Plný popis: | [12 empty] | _
_
[5 empty] | 2 | B | B_P_61_02 | Repase a údržba kamer |  | ks | 2 | 0 | 2 |  | 0 |  | 0 |  | 0 | 21 | 0 | 0 |  | ceníky dodavatelů, jiné projekty | 1
[7 empty] | Plný popis: | [12 empty] | _
_
[5 empty] | 3 | B | B_P_61_03 | Zpětná montáž kamer, včetně nového montážního, kotvícího materiálu, včetně napojení na instalace |  | ks | 2 | 0 | 2 |  | 0 |  | 0 |  | 0 | 21 | 0 | 0 |  | ceníky dodavatelů, jiné projekty | 1
[7 empty] | Plný popis: | [12 empty] | _
_
_
[8 empty] | B_P_62: Klimatizační jednotka | [6 empty] | 0 |  | 0 |  | 0 | _ | 0 | 0 |  |  | 4
[5 empty] | 1 | B | B_P_62_01 | Demontáž jednotky včetně uskladnění, demontáž kotvení včetně likvidace |  | ks | 1 | 0 | 1 |  | 0 |  | 0 |  | 0 | 21 | 0 | 0 |  | ceníky dodavatelů, jiné projekty | 1
[7 empty] | Plný popis: | [12 empty] | _
_
[5 empty] | 2 | B | B_P_62_02 | D+M nové ocelové kotvení, rozměr v závislosti na navrhovaných úpravách fasády |  | ks | 1 | 0 | 1 |  | 0 |  | 0 |  | 0 | 21 | 0 | 0 |  | ceníky dodavatelů, jiné projekty | 1
[7 empty] | Plný popis: | [12 empty] | _
_
[5 empty] | 3 | B | B_P_62_03 | Repase a údržba jednotky |  | ks | 1 | 0 | 1 |  | 0 |  | 0 |  | 0 | 21 | 0 | 0 |  | ceníky dodavatelů, jiné projekty | 1
[7 empty] | Plný popis: | [12 empty] | _
_
[5 empty] | 4 | B | B_P_62_04 | Zpětná montáž jednotky do původní pozice, včetně napojení na vedení instalací, včetně nového - montážního materiálu |  | ks | 1 | 0 | 1 |  | 0 |  | 0 |  | 0 | 21 | 0 | 0 |  | ceníky dodavatelů, jiné projekty | 1
[7 empty] | Plný popis: | [12 empty] | _
_
_
[8 empty] | B_P_63: Světla hlavní vstup objektu B | [6 empty] | 0 |  | 0 |  | 0 | _ | 0 | 0 |  |  | 3
[5 empty] | 1 | B | B_P_63_01 | Demontáž osvětlení a dočasné uskladnění, včetně kotvení |  | ks | 2 | 0 | 2 |  | 0 |  | 0 |  | 0 | 21 | 0 | 0 |  | ceníky dodavatelů, jiné projekty | 1
[7 empty] | Plný popis: | [12 empty] | _
_
[5 empty] | 2 | B | B_P_63_02 | Repase a údržba osvětlení |  | ks | 2 | 0 | 2 |  | 0 |  | 0 |  | 0 | 21 | 0 | 0 |  | ceníky dodavatelů, jiné projekty | 1
[7 empty] | Plný popis: | [12 empty] | _
_
[5 empty] | 3 | B | B_P_63_03 | Zpětná montáž osvětlení, včetně napojení na instalace |  | ks | 2 | 0 | 2 |  | 0 |  | 0 |  | 0 | 21 | 0 | 0 |  | ceníky dodavatelů, jiné projekty | 1
[7 empty] | Plný popis: | [12 empty] | _
_
_
[8 empty] | B_P_64: Kamera na JZ fasádě | [6 empty] | 0 |  | 0 |  | 0 | _ | 0 | 0 |  |  | 3
[5 empty] | 1 | B | B_P_64_01 | Demontáž kamer a dočasné uskladnění, včetně demontáže kotvení |  | ks | 1 | 0 | 1 |  | 0 |  | 0 |  | 0 | 21 | 0 | 0 |  | ceníky dodavatelů, jiné projekty | 1
[7 empty] | Plný popis: | [12 empty] | _
_
[5 empty] | 2 | B | B_P_64_02 | Repase a údržba kamer |  | ks | 1 | 0 | 1 |  | 0 |  | 0 |  | 0 | 21 | 0 | 0 |  | ceníky dodavatelů, jiné projekty | 1
[7 empty] | Plný popis: | [12 empty] | _
_
[5 empty] | 3 | B | B_P_64_03 | Zpětná montáž kamer, včetně nového montážního, kotvícího materiálu, včetně napojení na instalace |  | ks | 1 | 0 | 1 |  | 0 |  | 0 |  | 0 | 21 | 0 | 0 |  | ceníky dodavatelů, jiné projekty | 1
[7 empty] | Plný popis: | [12 empty] | _
_
_
[8 empty] | B_P_65: Skřín elektro | [6 empty] | 0 |  | 0 |  | 0 | _ | 0 | 0 |  |  | 1
[5 empty] | 1 | B | B_P_65_01 | Ochrana v průběhu realizace stavby |  | ks | 1 | 0 | 1 |  | 0 |  | 0 |  | 0 | 21 | 0 | 0 |  | ceníky dodavatelů, jiné projekty | 1
[7 empty] | Plný popis: | [12 empty] | _
_
_
[8 empty] | B_P_66: Zavlažování kvetináčů | [6 empty] | 0 |  | 0 |  | 0 | _ | 0 | 0 |  |  | 1
[5 empty] | 1 | B | B_P_66_01 | Odstranění vodovodní potrubí pro závlahu květináče |  | kpl | 1 | 0 | 1 |  | 0 |  | 0 |  | 0 | 21 | 0 | 0 |  | ceníky dodavatelů, jiné projekty | 1
[7 empty] | Plný popis: | [12 empty] | _
_
_
[8 empty] | B_P_67: Stříška nad vstupem | [6 empty] | 0 |  | 0 |  | 0 | _ | 0 | 0 |  |  | 6
[5 empty] | 1 | B | B_P_67_01 | Celková sanace a vyčištění stříšky, zprovoznění odvodnění - odstranění nesoudržných částí betonu |  | m2 | 21.39 | 0 | 21.39 |  | 0 |  | 0 |  | 0 | 21 | 0 | 0 |  | ceníky dodavatelů, jiné projekty | 1
[7 empty] | Plný popis: | [12 empty] | _
_
[5 empty] | 2 | B | B_P_67_02 | Sanace železobetonových konstrukcí reprofilační maltou |  | m2 | 21.39 | 0 | 21.39 |  | 0 |  | 0 |  | 0 | 21 | 0 | 0 |  | ceníky dodavatelů, jiné projekty | 1
[7 empty] | Plný popis: | [12 empty] | _
_
[5 empty] | 3 | B | 712341559 | Provedení povlakové krytina střech do 10° pásy NAIP přitavením v plné ploše |  | m2 | 21.39 | 0 | 21.39 |  | 0 |  | 0 |  | 0 | 21 | 0 | 0 |  | ceníky dodavatelů, jiné projekty | 1
[7 empty] | Plný popis: | [12 empty] | _
_
[5 empty] | 4 | B | 62832132.RB | Natavovací asfaltový izolační pás vrchní (NAIPV-A) plošná hmotnost = 5460 g/m2, tloušťka = 4 mm, - nosná vložka = polyesterové rouno 180 g/m2 |  | m2 | 21.39 | 0 | 21.39 |  | 0 |  | 0 |  | 0 | 21 | 0 | 0 |  | odvozeno od cenové soustavy ÚRS 2015-I | 1
[7 empty] | Plný popis: | [12 empty] | _
_
[5 empty] | 5 | B | 622521031.RB | Tenkovrstvá silikátová zrnitá omítka tl. 2 - 3,0 mm, zrnitost K=1,5, součinnost vodopropustnosti W3 - nízký, faktor difuzního odporu vodních par V1 vysoký |  | m2 | 5.28 |  | 5.28 |  | 0 |  | 0 |  | 0 | 21 | 0 | 0 |  | odvozeno od cenové soustavy ÚRS 2015-I | 1
[7 empty] | Plný popis: | [12 empty] | _
_
[7 empty] | Výkaz výměr: | 13,2*0,4 |  |  |  |  | 5.28 | [6 empty] | _
[5 empty] | 6 | B | 622131121.RB | Plněný, pigmentový, organický mezinátěr zajišťující přilnavost omítky |  | m2 | 5.28 |  | 5.28 |  | 0 |  | 0 |  | 0 | 21 | 0 | 0 |  | odvozeno od cenové soustavy ÚRS 2015-I | 1
[7 empty] | Plný popis: | [12 empty] | _
_
_
[8 empty] | B_P_68: Exteriérová dlažba u hlavního vstupu do objektu | [6 empty] | 0 |  | 0 |  | 0 | _ | 0 | 0 |  |  | 4
[5 empty] | 1 | B | B_P_68_01 | Demontáž exteriérové betonové dlažby tl. 30 mm před vstupem, včetně lože pod dlažbou |  | m2 | 17.48 | 0 | 17.48 |  | 0 |  | 0 |  | 0 | 21 | 0 | 0 |  | ceníky dodavatelů, jiné projekty | 1
[7 empty] | Plný popis: | [12 empty] | _
_
[5 empty] | 2 | B | B_P_68_03 | Demontáž čistící zóna |  | m2 | 17.48 |  | 17.48 |  | 0 |  | 0 |  | 0 | 21 | 0 | 0 |  | ceníky dodavatelů, jiné projekty | 1
[7 empty] | Plný popis: | [12 empty] | _
_
[5 empty] | 3 | B | B_P_68_04 | D+M Betonová dlažba, mrazuvzdorná, protiskluzná, včetně soklu |  | m2 | 17.48 | 0 | 17.48 |  | 0 |  | 0 |  | 0 | 21 | 0 | 0 |  | ceníky dodavatelů, jiné projekty | 1
[7 empty] | Plný popis: | [12 empty] | _
_
[5 empty] | 4 | B | B_P_68_05 | D+M nová čistící zóna |  | m2 | 1.5 | 0 | 1.5 |  | 0 |  | 0 |  | 0 | 21 | 0 | 0 |  | ceníky dodavatelů, jiné projekty | 1
[7 empty] | Plný popis: | [12 empty] | _
_
_
[8 empty] | B_P_69: Interiérová podlaha, podhled vstup | [6 empty] | 0 |  | 0 |  | 0 | _ | 0 | 0 |  |  | 8
[5 empty] | 1 | B | 771573810 | Demontáž podlah z dlaždic keramických lepených |  | m2 | 15.36 | 0 | 15.36 |  | 0 |  | 0 |  | 0 | 21 | 0 | 0 |  | ÚRS 2015-I | 1
[7 empty] | Plný popis: | [12 empty] | _
_
[7 empty] | Výkaz výměr: | 8,46+6,9*1 |  |  |  |  | 15.36 | [6 empty] | _
[13 empty] | 0 | [6 empty] | _
[5 empty] | 2 | B | B_P_69_02 | Demontáž čistící zóna |  | m2 | 2 |  | 2 |  | 0 |  | 0 |  | 0 | 21 | 0 | 0 |  | ceníky dodavatelů, jiné projekty | 1
[7 empty] | Plný popis: | [12 empty] | _
_
[5 empty] | 3 | B | 763135811.RB | Demontáž kazetového podhledu, včetně závěsné konstrukce |  | m2 | 8.46 |  | 8.46 |  | 0 |  | 0 |  | 0 | 21 | 0 | 0 |  | odvozeno od cenové soustavy ÚRS 2015-I | 1
[7 empty] | Plný popis: | [12 empty] | _
_
[5 empty] | 4 | B | 771574113 | Montáž podlah keramických režných hladkých lepených flexibilním lepidlem do 12 ks/m2 |  | m2 | 15.36 | 0 | 15.36 |  | 0 |  | 0 |  | 0 | 21 | 0 | 0 |  | ÚRS 2015-I | 1
[7 empty] | Plný popis: | [12 empty] | _
_
[5 empty] | 5 | B | B_P_69_05 | Keramická dlažba, specifikace viz kniha úprav, včetně soklu |  | m2 | 15.36 | 0 | 15.36 |  | 0 |  | 0 |  | 0 | 21 | 0 | 0 |  | ceníky dodavatelů, jiné projekty | 1
[7 empty] | Plný popis: | [12 empty] | _
_
[5 empty] | 6 | B | 763135101.RB | Montáž kazetového podhledu - shodné provedení jako stávající podhled |  | m2 | 8.46 |  | 8.46 |  | 0 |  | 0 |  | 0 | 21 | 0 | 0 |  | odvozeno od cenové soustavy ÚRS 2015-I | 1
[7 empty] | Plný popis: | [12 empty] | _
_
[5 empty] | 7 | B | B_P_69_07 | Kazetový podhled - schodné provedení jako stávající podhled - kazety minerální podhled, kazeta 600x600 mm s viditelnou sparou |  | m2 | 8.46 |  | 8.46 |  | 0 |  | 0 |  | 0 | 21 | 0 | 0 |  | ceníky dodavatelů, jiné projekty | 1
[7 empty] | Plný popis: | [12 empty] | _
_
[5 empty] | 8 | B | B_P_69_08 | D+M nová čistící zóna |  | m2 | 2 |  | 2 |  | 0 |  | 0 |  | 0 | 21 | 0 | 0 |  | ceníky dodavatelů, jiné projekty | 1
[7 empty] | Plný popis: | [12 empty] | _
_
_
[8 empty] | B_P_70: Exteriérová dlažba, podhled vedlejšího vstupu | [6 empty] | 0 |  | 0 |  | 0 | _ | 0 | 0 |  |  | 7
[5 empty] | 1 | B | B_P_70_01 | Demontáž exteriérové betonové dlažby tl. 30 mm před vstupem, včetně lože pod dlažbou |  | m2 | 36.33 | 0 | 36.33 |  | 0 |  | 0 |  | 0 | 21 | 0 | 0 |  | ceníky dodavatelů, jiné projekty | 1
[7 empty] | Plný popis: | [12 empty] | _
_
[5 empty] | 2 | B | B_P_70_02 | Demontáž ocelového podhledu, včetně roštu |  | m2 | 0.94 | 0 | 0.94 |  | 0 |  | 0 |  | 0 | 21 | 0 | 0 |  | ceníky dodavatelů, jiné projekty | 1
[7 empty] | Plný popis: | [12 empty] | _
_
[7 empty] | Výkaz výměr: | 0,47*2 |  |  |  |  | 0.94 | [6 empty] | _
[13 empty] | 0 | [6 empty] | _
[5 empty] | 3 | B | B_P_70_04 | D+M Betonová dlažba, mrazuvzdorná, protiskluzná, včetně soklu |  | m2 | 36.33 | 0 | 36.33 |  | 0 |  | 0 |  | 0 | 21 | 0 | 0 |  | ceníky dodavatelů, jiné projekty | 1
[7 empty] | Plný popis: | [12 empty] | _
_
[5 empty] | 4 | B | B_P_70_06 | D+M cementotřískový pohled, nehořlavý, odolný vůči vlhkosti, včetně hliníkového roštu, opatřen - základním bílým nátěrem |  | m2 | 0.94 | 0 | 0.94 |  | 0 |  | 0 |  | 0 | 21 | 0 | 0 |  | ceníky dodavatelů, jiné projekty | 1
[7 empty] | Plný popis: | [12 empty] | _
_
[5 empty] | 5 | B | 622221031.RB | Minerální, lepící a armovací hmota s třídou nasákavosti W2, třída hořlavosti A1, maximální faktor - difuzní odporu vodních par = 27, + armovací tkanina |  | m2 | 0.94 | 0 | 0.94 |  | 0 |  | 0 |  | 0 | 21 | 0 | 0 |  | odvozeno od cenové soustavy ÚRS 2015-I | 1
[7 empty] | Plný popis: | [12 empty] | _
_
[5 empty] | 6 | B | 622131121.RB | Plněný, pigmentový, organický mezinátěr zajišťující přilnavost omítky |  | m2 | 0.94 | 0 | 0.94 |  | 0 |  | 0 |  | 0 | 21 | 0 | 0 |  | odvozeno od cenové soustavy ÚRS 2015-I | 1
[7 empty] | Plný popis: | [12 empty] | _
_
[5 empty] | 7 | B | 622521031.RB | Tenkovrstvá silikátová zrnitá omítka tl. 2 - 3,0 mm, zrnitost K=1,5, součinnost vodopropustnosti W3 - nízký, faktor difuzního odporu vodních par V1 vysoký |  | m2 | 0.94 | 0 | 0.94 |  | 0 |  | 0 |  | 0 | 21 | 0 | 0 |  | odvozeno od cenové soustavy ÚRS 2015-I | 1
[7 empty] | Plný popis: | [12 empty] | _
_
_
[8 empty] | B_P_71: Interiérová podlaha, podhled vedlejšího vstupu do objektu | [6 empty] | 0 |  | 0 |  | 0 | _ | 0 | 0 |  |  | 7
[5 empty] | 1 | B | 771573810 | Demontáž podlah z dlaždic keramických lepených |  | m2 | 15.36 | 0 | 15.36 |  | 0 |  | 0 |  | 0 | 21 | 0 | 0 |  | ÚRS 2015-I | 1
[7 empty] | Plný popis: | [12 empty] | _
_
[7 empty] | Výkaz výměr: | 8,46 |  |  |  |  | 8.46 | [6 empty] | _
[8 empty] | 6,9*1 |  |  |  |  | 6.9 | [6 empty] | _
[13 empty] | 0 | [6 empty] | _
[5 empty] | 2 | B | B_P_71_02 | Demontáž čistící zóna |  | m2 | 2 | 0 | 2 |  | 0 |  | 0 |  | 0 | 21 | 0 | 0 |  | ceníky dodavatelů, jiné projekty | 1
[7 empty] | Plný popis: | [12 empty] | _
_
[5 empty] | 3 | B | 763135811.RB | Demontáž kazetového podhledu, včetně závěsné konstrukce |  | m2 | 8.46 | 0 | 8.46 |  | 0 |  | 0 |  | 0 | 21 | 0 | 0 |  | odvozeno od cenové soustavy ÚRS 2015-I | 1
[7 empty] | Plný popis: | [12 empty] | _
_
[5 empty] | 4 | B | 771574113 | Montáž podlah keramických režných hladkých lepených flexibilním lepidlem do 12 ks/m2 |  | m2 | 15.36 | 0 | 15.36 |  | 0 |  | 0 |  | 0 | 21 | 0 | 0 |  | ÚRS 2015-I | 1
[7 empty] | Plný popis: | [12 empty] | _
_
[5 empty] | 5 | B | B_P_71_05 | Keramická dlažba, specifikace viz kniha úprav, včetně soklu |  | m2 | 15.36 | 0 | 15.36 |  | 0 |  | 0 |  | 0 | 21 | 0 | 0 |  | ceníky dodavatelů, jiné projekty | 1
[7 empty] | Plný popis: | [12 empty] | _
_
[5 empty] | 6 | B | 763135101.RB | Montáž kazetového podhledu - shodné provedení jako stávající podhled |  | m2 | 8.46 | 0 | 8.46 |  | 0 |  | 0 |  | 0 | 21 | 0 | 0 |  | odvozeno od cenové soustavy ÚRS 2015-I | 1
[7 empty] | Plný popis: | [12 empty] | _
_
[5 empty] | 7 | B | B_P_71_07 | Kazetový podhled - schodné provedení jako stávající podhled - kazety minerální podhled, kazeta 600x600 mm s viditelnou sparou |  | m2 | 8.46 | 0 | 8.46 |  | 0 |  | 0 |  | 0 | 21 | 0 | 0 |  | ceníky dodavatelů, jiné projekty | 1
[7 empty] | Plný popis: | [12 empty] | _
_
_
[8 empty] | B_P_72: Střecha nad anglickými dvorky | [6 empty] | 0 |  | 0 |  | 0 | _ | 0 | 0 |  |  | 2
[5 empty] | 1 | B | B_P_72_01 | Penetrační nátěr určený na beton |  | m2 | 42.92 | 0 | 42.92 |  | 0 |  | 0 |  | 0 | 21 | 0 | 0 |  | ceníky dodavatelů, jiné projekty | 1
[7 empty] | Plný popis: | [12 empty] | _
_
[5 empty] | 2 | B | B_P_72_02 | Povrchová úprava pigmentovým nátěrem v barvě šedé |  | m2 | 42.92 | 0 | 42.92 |  | 0 |  | 0 |  | 0 | 21 | 0 | 0 |  | ceníky dodavatelů, jiné projekty | 1
[7 empty] | Plný popis: | [12 empty] | _
_
_
[8 empty] | B_P_73: Hromosvod | [6 empty] | 0 |  | 0 |  | 0 | _ | 0 | 0 |  |  | 3
[5 empty] | 1 | B | B_P_73_01 | Demontáž hromosvodu a dočasné uskladnění, včetně kotvení |  | ks | 1 | 0 | 1 |  | 0 |  | 0 |  | 0 | 21 | 0 | 0 |  | ceníky dodavatelů, jiné projekty | 1
[7 empty] | Plný popis: | [12 empty] | _
_
[5 empty] | 2 | B | B_P_73_02 | Repase a údržba hromosvodu |  | ks | 1 | 0 | 1 |  | 0 |  | 0 |  | 0 | 21 | 0 | 0 |  | ceníky dodavatelů, jiné projekty | 1
[7 empty] | Plný popis: | [12 empty] | _
_
[5 empty] | 3 | B | B_P_73_03 | Zpětná montáž hromosvodu, včetně napojení na instalace, nový montážní materiál |  | ks | 1 | 0 | 1 |  | 0 |  | 0 |  | 0 | 21 | 0 | 0 |  | ceníky dodavatelů, jiné projekty | 1
[7 empty] | Plný popis: | [12 empty] | _
_
_
[8 empty] | B_P_74: Hroty proti holubům | [6 empty] | 0 |  | 1.388 |  | 0 | _ | 0 | 0 |  |  | 3
[5 empty] | 1 | B | B_P_74_01 | Demontáž hrotů proti holubům |  | m | 1285.479 | 0 | 1285.479 |  | 0 |  | 0 |  | 0 | 21 | 0 | 0 |  | ceníky dodavatelů, jiné projekty | 1
[7 empty] | Plný popis: | [12 empty] | _
_
[7 empty] | Výkaz výměr: | 974,979+310,5 |  |  |  |  | 1285.479 | [6 empty] | _
[13 empty] | 0 | [6 empty] | _
[5 empty] | 2 | SP | 625681011 | Ochrana proti holubům hrotovým systémem jednořadým s účinnou šířkou 10 cm |  | m | 974.979 | 0 | 974.979 |  | 0 | 0.00093 | 0.90673 |  | 0 | 21 | 0 | 0 |  | ÚRS 2015-I | 1
[7 empty] | Plný popis: | Ochrana proti holubům hrotový systém jednořadý, účinná šíře 10 cm | [11 empty] | _
_
[7 empty] | Výkaz výměr: | parapety okna |  |  |  |  | 0 | [6 empty] | _
[8 empty] | BO_01;2*1 |  |  |  |  | 2 | [6 empty] | _
[8 empty] | BO_02;2*7 |  |  |  |  | 14 | [6 empty] | _
[8 empty] | BO_03;1,7*1 |  |  |  |  | 1.7 | [6 empty] | _
[8 empty] | BO_04;0,8*5 |  |  |  |  | 4 | [6 empty] | _
[8 empty] | BO_05;2,775*20 |  |  |  |  | 55.5 | [6 empty] | _
[8 empty] | BO_06;2,44*2 |  |  |  |  | 4.88 | [6 empty] | _
[8 empty] | BO_07;2,38*4 |  |  |  |  | 9.52 | [6 empty] | _
[8 empty] | BO_08;2,66*33 |  |  |  |  | 87.78 | [6 empty] | _
[8 empty] | BO_09;2,992*68 |  |  |  |  | 203.456 | [6 empty] | _
[8 empty] | BO_10;2,45*16 |  |  |  |  | 39.2 | [6 empty] | _
[8 empty] | BO_11;1,54*14 |  |  |  |  | 21.56 | [6 empty] | _
[8 empty] | BO_12;2,815*3 |  |  |  |  | 8.445 | [6 empty] | _
[8 empty] | BO_13;2,775*4 |  |  |  |  | 11.1 | [6 empty] | _
[8 empty] | BO_14;2,35*8 |  |  |  |  | 18.8 | [6 empty] | _
[8 empty] | BO_15;2,88*22 |  |  |  |  | 63.36 | [6 empty] | _
[8 empty] | BO_16;2,2*4 |  |  |  |  | 8.8 | [6 empty] | _
[8 empty] | BO_17;2,935*14 |  |  |  |  | 41.09 | [6 empty] | _
[8 empty] | BO_18;0,8*4 |  |  |  |  | 3.2 | [6 empty] | _
[8 empty] | BO_19;1,1*1 |  |  |  |  | 1.1 | [6 empty] | _
[8 empty] | BO_20;2,775*1,89*16 |  |  |  |  | 83.916 | [6 empty] | _
[8 empty] | BO_21;3,092*56 |  |  |  |  | 173.152 | [6 empty] | _
[8 empty] | BO_22;2,99*8 |  |  |  |  | 23.92 | [6 empty] | _
[8 empty] | vysoké atiky |  |  |  |  | 0 | [6 empty] | _
[8 empty] | 78,14+16,36 |  |  |  |  | 94.5 | [6 empty] | _
[13 empty] | 0 | [6 empty] | _
[5 empty] | 3 | SP | 625681014 | Ochrana proti holubům hrotovým systémem čtyřřadým s účinnou šířkou 25 cm |  | m | 310.5 | 0 | 310.5 |  | 0 | 0.00155 | 0.48128 |  | 0 | 21 | 0 | 0 |  | ÚRS 2015-I | 1
[7 empty] | Plný popis: | Ochrana proti holubům hrotový systém čtyřřadý, účinná šíře 25 cm | [11 empty] | _
_
[7 empty] | Výkaz výměr: | na fasádě;((5+5,55+5,55+5)*2+3,8+7,3+3,3+5,5)*5 |  |  |  |  | 310.5 | [6 empty] | _
[13 empty] | 0 | [6 empty] | _
_
[8 empty] | B_P_75: Větrací žaluzie | [6 empty] | 0 |  | 0 |  | 0 | _ | 0 | 0 |  |  | 1
[5 empty] | 1 | B | B_P_75_01 | Repase větrací žaluzie |  | ks | 1 | 0 | 1 |  | 0 |  | 0 |  | 0 | 21 | 0 | 0 |  | ceníky dodavatelů, jiné projekty | 1
[7 empty] | Plný popis: | [12 empty] | _
_
_
[8 empty] | B_P_76: Větrací žaluzie | [6 empty] | 0 |  | 0 |  | 0 | _ | 0 | 0 |  |  | 1
[5 empty] | 1 | B | B_P_76_01 | Repase větrací žaluzie |  | ks | 1 | 0 | 1 |  | 0 |  | 0 |  | 0 | 21 | 0 | 0 |  | ceníky dodavatelů, jiné projekty | 1
[7 empty] | Plný popis: | [12 empty] | _
_
_
[8 empty] | B_P_SPOL: Likvidace odpadu | [6 empty] | 0 |  | 0 |  | 0 | _ | 0 | 0 |  |  | 6
[5 empty] | 1 | SP | 997211111.RB | Svislá doprava suti |  | t | 20 | 0 | 20 |  | 0 |  | 0 |  | 0 | 21 | 0 | 0 |  | odvozeno od cenové soustavy ÚRS 2015-I | 1
[7 empty] | Plný popis: | [12 empty] | _
_
[5 empty] | 2 | SP | 997006511 | Vodorovná doprava suti s naložením a složením na skládku do 100 m - na meziskládku na staveništi |  | t | 20 |  | 20 |  | 0 |  | 0 |  | 0 | 21 | 0 | 0 |  | ÚRS 2015-I | 1
[7 empty] | Plný popis: | Vodorovná doprava suti na skládku s naložením na dopravní prostředek a složením do 100 m | [11 empty] | _
_
[5 empty] | 3 | SP | 997013511 | Odvoz suti a vybouraných hmot z meziskládky na skládku do 1 km s naložením a se složením |  | t | 20 |  | 20 |  | 0 |  | 0 |  | 0 | 21 | 0 | 0 |  | ÚRS 2015-I | 1
[7 empty] | Plný popis: | Odvoz suti a vybouraných hmot z meziskládky na skládku s naložením a se složením, na vzdálenost do 1 km | [11 empty] | _
_
[5 empty] | 4 | SP | 997013509 | Příplatek k odvozu suti a vybouraných hmot na skládku ZKD 1 km přes 1 km |  | t | 400 |  | 400 |  | 0 |  | 0 |  | 0 | 21 | 0 | 0 |  | ÚRS 2015-I | 1
[7 empty] | Plný popis: | Odvoz suti a vybouraných hmot na skládku nebo meziskládku se složením, na vzdálenost Příplatek k ceně za každý další i započatý 1 km přes 1 km | [11 empty] | _
_
[7 empty] | Výkaz výměr: | předpoklad vzdálenosti skládky 20 km |  |  |  |  | 0 | [6 empty] | _
[8 empty] | 20*20 |  |  |  |  | 400 | [6 empty] | _
[13 empty] | 0 | [6 empty] | _
[5 empty] | 5 | SP | 997013831.RB | Poplatek za uložení stavebního na skládce (skládkovné) |  | t | 20 |  | 20 |  | 0 |  | 0 |  | 0 | 21 | 0 | 0 |  | odvozeno od cenové soustavy ÚRS 2015-I | 1
[7 empty] | Plný popis: | [12 empty] | _
_
[5 empty] | 6 | SP | 997013831.RB1 | Třídění odpadu v souladu s ekologickou likvidací - dle zákona 185/20001 Sb. O odpadech |  | t | 20 |  | 20 |  | 0 |  | 0 |  | 0 | 21 | 0 | 0 |  | ceníky dodavatelů, jiné projekty | 1
[7 empty] | Plný popis: | [12 empty] | _
_
_
_
_
[8 empty] | 2D.1.1.07: Ostatní | [6 empty] | 0 |  | 0.8386 |  | 0 | _ | 0 | 0 |  |  | 6
[8 empty] | 006: Úpravy povrchu | [6 empty] | 0 |  | 0.4539 |  | 0 | _ | 0 | 0 |  |  | 2
[8 empty] | 0061: Úprava povrchů vnitřní | [6 empty] | 0 |  | 0.06102 |  | 0 | _ | 0 | 0 |  |  | 1
[5 empty] | 1 | SP | 619991001 | Zakrytí podlah fólií přilepenou lepící páskou |  | m2 | 508.5 | 0 | 508.5 |  | 0 | 0.00012 | 0.06102 |  | 0 | 21 | 0 | 0 |  | ÚRS 2015-I | 1
[7 empty] | Plný popis: | Zakrytí vnitřních ploch před znečištěním včetně pozdějšího odkrytí podlah fólií přilepenou lepící páskou | [11 empty] | _
_
[7 empty] | Výkaz výměr: | 113*0,5*9 |  |  |  |  | 508.5 | [6 empty] | _
[13 empty] | 0 | [6 empty] | _
_
[8 empty] | 0062: Úprava povrchů vnější | [6 empty] | 0 |  | 0.39288 |  | 0 | _ | 0 | 0 |  |  | 1
[5 empty] | 1 | SP | 629991011 | Zakrytí výplní otvorů a svislých ploch fólií přilepenou lepící páskou |  | m2 | 3274.0145 | 0 | 3274.0145 |  | 0 | 0.00012 | 0.39288 |  | 0 | 21 | 0 | 0 |  | ÚRS 2015-I | 1
[7 empty] | Plný popis: | Zakrytí vnějších ploch před znečištěním včetně pozdějšího odkrytí výplní otvorů a svislých ploch fólií přilepenou lepící páskou | [11 empty] | _
_
[7 empty] | Výkaz výměr: | okna z venku i ze vnitř |  |  |  |  | 0 | [6 empty] | _
[8 empty] | BO_01;2*1,45*1*2 |  |  |  |  | 5.8 | [6 empty] | _
[8 empty] | BO_02;2*1,45*7*2 |  |  |  |  | 40.6 | [6 empty] | _
[8 empty] | BO_03;1,7*1,45*1*2 |  |  |  |  | 4.93 | [6 empty] | _
[8 empty] | BO_04;0,8*1,1*5*2 |  |  |  |  | 8.8 | [6 empty] | _
[8 empty] | BO_05;2,775*1,89*20*2 |  |  |  |  | 209.79 | [6 empty] | _
[8 empty] | BO_06;2,44*1,89*2*2 |  |  |  |  | 18.4464 | [6 empty] | _
[8 empty] | BO_07;2,38*1,89*4*2 |  |  |  |  | 35.9856 | [6 empty] | _
[8 empty] | BO_08;2,66*1,89*33*2 |  |  |  |  | 331.8084 | [6 empty] | _
[8 empty] | BO_09;2,992*1,89*68*2 |  |  |  |  | 769.0637 | [6 empty] | _
[8 empty] | BO_10;2,45*1,89*16*2 |  |  |  |  | 148.176 | [6 empty] | _
[8 empty] | BO_11;1,54*1,89*14*2 |  |  |  |  | 81.4968 | [6 empty] | _
[8 empty] | BO_12;2,815*1,29*3*2 |  |  |  |  | 21.7881 | [6 empty] | _
[8 empty] | BO_13;2,775*2,59*4*2 |  |  |  |  | 57.498 | [6 empty] | _
[8 empty] | BO_14;2,35*1,89*8*2 |  |  |  |  | 71.064 | [6 empty] | _
[8 empty] | BO_15;2,88*1,89*22*2 |  |  |  |  | 239.5008 | [6 empty] | _
[8 empty] | BO_16;2,2*1,89*4*2 |  |  |  |  | 33.264 | [6 empty] | _
[8 empty] | BO_17;2,935*1,89*14*2 |  |  |  |  | 155.3202 | [6 empty] | _
[8 empty] | BO_18;0,8*2,16*4*2 |  |  |  |  | 13.824 | [6 empty] | _
[8 empty] | BO_19;1,1*0,5*1*2 |  |  |  |  | 1.1 | [6 empty] | _
[8 empty] | BO_20;2,775*1,89*16*2 |  |  |  |  | 167.832 | [6 empty] | _
[8 empty] | BO_21;3,092*1,89*56*2 |  |  |  |  | 654.5146 | [6 empty] | _
[8 empty] | BO_22;2,99*1,89*8*2 |  |  |  |  | 90.4176 | [6 empty] | _
[8 empty] | dveře |  |  |  |  | 0 | [6 empty] | _
[8 empty] | BD_01;1,45*1,97*1*2 |  |  |  |  | 5.713 | [6 empty] | _
[8 empty] | BD_02;0,8*1,97*1*2 |  |  |  |  | 3.152 | [6 empty] | _
[8 empty] | BD_03;0,9*1,97*1*2 |  |  |  |  | 3.546 | [6 empty] | _
[8 empty] | BD_04;1,6*1,97*1*2 |  |  |  |  | 6.304 | [6 empty] | _
[8 empty] | BD_06;1,6*1,97*1*2 |  |  |  |  | 6.304 | [6 empty] | _
[8 empty] | BD_08;0,9*1,97*1*2 |  |  |  |  | 3.546 | [6 empty] | _
[8 empty] | BD_09;0,9*1,97*1*2 |  |  |  |  | 3.546 | [6 empty] | _
[8 empty] | vstupní sestavy |  |  |  |  | 0 | [6 empty] | _
[8 empty] | BD_05;5,688*3,555*2 |  |  |  |  | 40.4417 | [6 empty] | _
[8 empty] | BD_07;5,688*3,555*2 |  |  |  |  | 40.4417 | [6 empty] | _
[13 empty] | 0 | [6 empty] | _
_
_
[8 empty] | 009: Ostatní konstrukce a práce | [6 empty] | 0 |  | 0.3847 |  | 0 | _ | 0 | 0 |  |  | 4
[8 empty] | 0094: Lešení a stavební výtahy | [6 empty] | 0 |  | 0 |  | 0 | _ | 0 | 0 |  |  | 3
[5 empty] | 1 | SP | 941221113 | Montáž lešení řadového rámového těžkého zatížení do 300 kg/m2 š do 1,2 m v do 40 m - včetně ochraných sítí a všech ochraných prvků |  | m2 | 7488.0524 | 0 | 7488.0524 |  | 0 |  | 0 |  | 0 | 21 | 0 | 0 |  | ÚRS 2015-I | 1
[7 empty] | Plný popis: | Montáž lešení řadového rámového těžkého pracovního s podlahami s provozním zatížením tř. 4 do 300 kg/m2 šířky tř. SW09 přes 0,9 do 1,2 m, výšky přes 25 do 40 m | [11 empty] | _
_
[7 empty] | Výkaz výměr: | výpočet = plocha fasády + otvory |  |  |  |  | 0 | [6 empty] | _
[8 empty] | 1.NP;514,12795 |  |  |  |  | 514.128 | [6 empty] | _
[8 empty] | 2.NP;457,4467 |  |  |  |  | 457.4467 | [6 empty] | _
[8 empty] | 3.NP;457,4467 |  |  |  |  | 457.4467 | [6 empty] | _
[8 empty] | 4.NP;457,4467 |  |  |  |  | 457.4467 | [6 empty] | _
[8 empty] | 5.NP;457,4467 |  |  |  |  | 457.4467 | [6 empty] | _
[8 empty] | 6.NP;472,3385 |  |  |  |  | 472.3385 | [6 empty] | _
[8 empty] | 7.NP;472,3385 |  |  |  |  | 472.3385 | [6 empty] | _
[8 empty] | 8.NP;472,3385 |  |  |  |  | 472.3385 | [6 empty] | _
[8 empty] | 9.NP;618,6893 |  |  |  |  | 618.6893 | [6 empty] | _
[8 empty] | 1.PP;366,44584 |  |  |  |  | 366.4458 | [6 empty] | _
[8 empty] | nezateplené konstrukce;2741,987 |  |  |  |  | 2741.987 | [6 empty] | _
[8 empty] | = |  |  |  |  | 7488.0524 | [6 empty] | _
[13 empty] | 0 | [6 empty] | _
[5 empty] | 2 | SP | 941221813 | Demontáž lešení řadového rámového těžkého zatížení do 300 kg/m2 š do 1,2 m v do 40 m - včetně ochraných sítí a všech ochraných prvků |  | m2 | 7488.052 | 0 | 7488.052 |  | 0 |  | 0 |  | 0 | 21 | 0 | 0 |  | ÚRS 2015-I | 1
[7 empty] | Plný popis: | Demontáž lešení řadového rámového těžkého pracovního s provozním zatížením tř. 4 do 300 kg/m2 šířky tř. SW09 přes 0,9 do 1,2 m, výšky přes 25 do 40 m | [11 empty] | _
_
[5 empty] | 3 | SP | 941221213 | Příplatek k lešení řadovému rámovému lehkému š 1,2 m v do 40 m za první a ZKD den použití - předpoklad doby trvání 90 dní - včetně ochraných sítí a všech ochraných prvků |  | m2 | 673924.68 | 0 | 673924.68 |  | 0 |  | 0 |  | 0 | 21 | 0 | 0 |  | ÚRS 2015-I | 1
[7 empty] | Plný popis: | Montáž lešení řadového rámového těžkého pracovního s podlahami s provozním zatížením tř. 4 do 300 kg/m2 Příplatek za první a každý další den použití lešení k ceně -1113 | [11 empty] | _
_
[7 empty] | Výkaz výměr: | předpoklad pronájmu lešení: 90 dnů |  |  |  |  | 0 | [6 empty] | _
[8 empty] | 7488,052*90 |  |  |  |  | 673924.68 | [6 empty] | _
[13 empty] | 0 | [6 empty] | _
_
[8 empty] | 0095: Dokončovací konstrukce a práce pozemních staveb | [6 empty] | 0 |  | 0.3847 |  | 0 | _ | 0 | 0 |  |  | 1
[5 empty] | 1 | SP | 952901111 | Vyčištění budov bytové a občanské výstavby při výšce podlaží do 4 m |  | m2 | 9617.4 | 0 | 9617.4 |  | 0 | 4e-05 | 0.3847 |  | 0 | 21 | 0 | 0 |  | ÚRS 2015-I | 1
[7 empty] | Plný popis: | Vyčištění budov nebo objektů před předáním do užívání budov bytové nebo občanské výstavby - zametení a umytí podlah, dlažeb, obkladů, schodů v místnostech, chodbách a schodištích, vyčištění a umytí oken, dveří s rámy, zárubněmi, umytí a vyčištění jiných zasklených a natíraných ploch a zařizovacích předmětů, při světlé výšce podlaží do 4 m | [11 empty] | _
_
[7 empty] | Výkaz výměr: | 2.PP;1094,3 |  |  |  |  | 1094.3 | [6 empty] | _
[8 empty] | 1.PP;694,3 |  |  |  |  | 694.3 | [6 empty] | _
[8 empty] | nástavba;140,4 |  |  |  |  | 140.4 | [6 empty] | _
[8 empty] | 9.NP;817,4 |  |  |  |  | 817.4 | [6 empty] | _
[8 empty] | 2.NP-5.NP;765*5 |  |  |  |  | 3825 | [6 empty] | _
[8 empty] | 1.NP;737,5 |  |  |  |  | 737.5 | [6 empty] | _
[8 empty] | 6.NP-8.NP;769,5*3 |  |  |  |  | 2308.5 | [6 empty] | _
[13 empty] | 0 | [6 empty] | _
_
_
_
_
[8 empty] | 2D.1.4-10: Technické zařízení budov | [6 empty] | 0 |  | 0 |  | 0 | _ | 0 | 0 |  |  | 359
[8 empty] | 2D.1.04: Zdravotechnické instalace | [6 empty] | 0 |  | 0 |  | 0 | _ | 0 | 0 |  |  | 84
[8 empty] | ZTI_KAN: Kanalizace | [6 empty] | 0 |  | 0 |  | 0 | _ | 0 | 0 |  |  | 21
[8 empty] | ZTI_KAN.01: Potrubí | [6 empty] | 0 |  | 0 |  | 0 | _ | 0 | 0 |  |  | 6
[5 empty] | 1 | B | ZTI_KAN.01_01 | Potrubí kanalizace DN32 - materiál HT systém (PP) |  | bm | 13 | 0 | 13 |  | 0 |  | 0 |  | 0 | 21 | 0 | 0 |  | odvozeno od cenové soustavy ÚRS 2015-I | 1
[7 empty] | Plný popis: | [12 empty] | _
_
[5 empty] | 2 | B | ZTI_KAN.01_02 | Potrubí kanalizace DN50 - materiál HT systém (PP) |  | bm | 8 | 0 | 8 |  | 0 |  | 0 |  | 0 | 21 | 0 | 0 |  | odvozeno od cenové soustavy ÚRS 2015-I | 1
[7 empty] | Plný popis: | [12 empty] | _
_
[5 empty] | 3 | B | ZTI_KAN.01_03 | Potrubí kanalizace DN75 - materiál HT systém (PP) |  | bm | 7 | 0 | 7 |  | 0 |  | 0 |  | 0 | 21 | 0 | 0 |  | odvozeno od cenové soustavy ÚRS 2015-I | 1
[7 empty] | Plný popis: | [12 empty] | _
_
[5 empty] | 4 | B | ZTI_KAN.01_04 | Potrubí kanalizace DN110 - materiál HT systém (PP) |  | bm | 8 | 0 | 8 |  | 0 |  | 0 |  | 0 | 21 | 0 | 0 |  | odvozeno od cenové soustavy ÚRS 2015-I | 1
[7 empty] | Plný popis: | [12 empty] | _
_
[5 empty] | 5 | B | ZTI_KAN.01_05 | Potrubí kanalizace DN125 - materiál HT systém (PP) |  | bm | 6 | 0 | 6 |  | 0 |  | 0 |  | 0 | 21 | 0 | 0 |  | odvozeno od cenové soustavy ÚRS 2015-I | 1
[7 empty] | Plný popis: | [12 empty] | _
_
[5 empty] | 6 | B | ZTI_KAN.01_06 | Potrubí kanalizace DN160 - materiál HT systém (PP) |  | bm | 14 | 0 | 14 |  | 0 |  | 0 |  | 0 | 21 | 0 | 0 |  | odvozeno od cenové soustavy ÚRS 2015-I | 1
[7 empty] | Plný popis: | [12 empty] | _
_
_
[8 empty] | ZTI_KAN.02: Armatury | [6 empty] | 0 |  | 0 |  | 0 | _ | 0 | 0 |  |  | 5
[5 empty] | 1 | B | ZTI_KAN.02_01 | Čistící kus DN50 |  | ks | 2 | 0 | 2 |  | 0 |  | 0 |  | 0 | 21 | 0 | 0 |  | odvozeno od cenové soustavy ÚRS 2015-I | 1
[7 empty] | Plný popis: | [12 empty] | _
_
[5 empty] | 2 | B | ZTI_KAN.02_02 | Čistící kus DN75 |  | ks | 1 | 0 | 1 |  | 0 |  | 0 |  | 0 | 21 | 0 | 0 |  | odvozeno od cenové soustavy ÚRS 2015-I | 1
[7 empty] | Plný popis: | [12 empty] | _
_
[5 empty] | 3 | B | ZTI_KAN.02_03 | Čistící kus DN110 |  | ks | 1 | 0 | 1 |  | 0 |  | 0 |  | 0 | 21 | 0 | 0 |  | odvozeno od cenové soustavy ÚRS 2015-I | 1
[7 empty] | Plný popis: | [12 empty] | _
_
[5 empty] | 4 | B | ZTI_KAN.02_04 | Čistící kus DN125 |  | ks | 1 | 0 | 1 |  | 0 |  | 0 |  | 0 | 21 | 0 | 0 |  | odvozeno od cenové soustavy ÚRS 2015-I | 1
[7 empty] | Plný popis: | [12 empty] | _
_
[5 empty] | 5 | B | ZTI_KAN.02_05 | Čistící kus DN160 |  | ks | 2 | 0 | 2 |  | 0 |  | 0 |  | 0 | 21 | 0 | 0 |  | odvozeno od cenové soustavy ÚRS 2015-I | 1
[7 empty] | Plný popis: | [12 empty] | _
_
_
[8 empty] | ZTI_KAN.04: Ostatní | [6 empty] | 0 |  | 0 |  | 0 | _ | 0 | 0 |  |  | 8
[5 empty] | 1 | B | ZTI_KAN.04_01 | Kondenzační sifon DN40 s vodorovným odtokem a svislým nebo vodorovným připojením 5/4" popř. d 12-18 - mm s vodní zápachovou uzávěrkou a mechanickým zápachovým uzávěrem(kulička) a čistící vložkou. |  | ks | 1 | 0 | 1 |  | 0 |  | 0 |  | 0 | 21 | 0 | 0 |  | ceníky dodavatelů, jiné projekty | 1
[7 empty] | Plný popis: | [12 empty] | _
_
[5 empty] | 2 | B | ZTI_KAN.04_02 | Zkouška těsnosti kanalizace |  | kpl | 1 | 0 | 1 |  | 0 |  | 0 |  | 0 | 21 | 0 | 0 |  | ceníky dodavatelů, jiné projekty | 1
[7 empty] | Plný popis: | [12 empty] | _
_
[5 empty] | 3 | B | ZTI_KAN.04_03 | Montážní, upevňovací, těsnící a pomocný materiál, šrouby, konzoly, závitové tyče, objímky, - antivibrační vložky, podložky a závěsy, těsnící tmely, lepící pásky |  | kpl | 1 | 0 | 1 |  | 0 |  | 0 |  | 0 | 21 | 0 | 0 |  | ceníky dodavatelů, jiné projekty | 1
[7 empty] | Plný popis: | [12 empty] | _
_
[5 empty] | 4 | B | ZTI_KAN.04_05 | Pomocné konstrukce |  | kpl | 1 | 0 | 1 |  | 0 |  | 0 |  | 0 | 21 | 0 | 0 |  | ceníky dodavatelů, jiné projekty | 1
[7 empty] | Plný popis: | [12 empty] | _
_
[5 empty] | 5 | B | ZTI_KAN.02_06 | Ochrana provedených konstrukcí |  | kpl | 1 | 0 | 1 |  | 0 |  | 0 |  | 0 | 21 | 0 | 0 |  | ceníky dodavatelů, jiné projekty | 1
[7 empty] | Plný popis: | [12 empty] | _
_
[5 empty] | 6 | B | ZTI_KAN.02_07 | Revize |  | kpl | 1 | 0 | 1 |  | 0 |  | 0 |  | 0 | 21 | 0 | 0 |  | ceníky dodavatelů, jiné projekty | 1
[7 empty] | Plný popis: | [12 empty] | _
_
[5 empty] | 7 | B | ZTI_KAN.02_08 | Dokumentace skutečného provedení |  | kpl | 1 | 0 | 1 |  | 0 |  | 0 |  | 0 | 21 | 0 | 0 |  | ceníky dodavatelů, jiné projekty | 1
[7 empty] | Plný popis: | [12 empty] | _
_
[5 empty] | 8 | B | ZTI_KAN.02_09 | Stavební přípomoce (průrazy, začistění ...) |  | kpl | 1 | 0 | 1 |  | 0 |  | 0 |  | 0 | 21 | 0 | 0 |  | ceníky dodavatelů, jiné projekty | 1
[7 empty] | Plný popis: | [12 empty] | _
_
_
[8 empty] | ZTI_KAN.05: Bourací práce | [6 empty] | 0 |  | 0 |  | 0 | _ | 0 | 0 |  |  | 2
[5 empty] | 1 | B | ZTI_KAN.05_01 | Demontáž stávajícího potrubí kanalizace |  | bm | 43 | 0 | 43 |  | 0 |  | 0 |  | 0 | 21 | 0 | 0 |  | ceníky dodavatelů, jiné projekty | 1
[7 empty] | Plný popis: | [12 empty] | _
_
[5 empty] | 2 | B | ZTI_KAN.05_02 | Likvidace odpadu - naložení, odvoz, složení, poplatek za skládku |  | kpl | 43 |  | 43 |  | 0 |  | 0 |  | 0 | 21 | 0 | 0 |  | ceníky dodavatelů, jiné projekty | 1
[7 empty] | Plný popis: | [12 empty] | _
_
_
_
[8 empty] | ZTI_VOD: Vodovod | [6 empty] | 0 |  | 0 |  | 0 | _ | 0 | 0 |  |  | 63
[8 empty] | ZTI_VOD.01: Potrubí | [6 empty] | 0 |  | 0 |  | 0 | _ | 0 | 0 |  |  | 18
[5 empty] | 1 | B | ZTI_VOD.01_01 | Potrubí studená voda O20x2,8 - materiál PP, PN16 |  | bm | 14 | 0 | 14 |  | 0 |  | 0 |  | 0 | 21 | 0 | 0 |  | odvozeno od cenové soustavy ÚRS 2015-I | 1
[7 empty] | Plný popis: | [12 empty] | _
_
[5 empty] | 2 | B | ZTI_VOD.01_02 | Potrubí studená voda O25x3,5 - materiál PP, PN16 |  | bm | 22 | 0 | 22 |  | 0 |  | 0 |  | 0 | 21 | 0 | 0 |  | odvozeno od cenové soustavy ÚRS 2015-I | 1
[7 empty] | Plný popis: | [12 empty] | _
_
[5 empty] | 3 | B | ZTI_VOD.01_03 | Potrubí studená voda O32x4,4 - materiál PP, PN16 |  | bm | 13 | 0 | 13 |  | 0 |  | 0 |  | 0 | 21 | 0 | 0 |  | odvozeno od cenové soustavy ÚRS 2015-I | 1
[7 empty] | Plný popis: | [12 empty] | _
_
[5 empty] | 4 | B | ZTI_VOD.01_04 | Potrubí studená voda O40x5,5 - materiál PP, PN16 |  | bm | 16 | 0 | 16 |  | 0 |  | 0 |  | 0 | 21 | 0 | 0 |  | odvozeno od cenové soustavy ÚRS 2015-I | 1
[7 empty] | Plný popis: | [12 empty] | _
_
[5 empty] | 5 | B | ZTI_VOD.01_05 | Potrubí studená voda O50x6,9 - materiál PP, PN16 |  | bm | 3 | 0 | 3 |  | 0 |  | 0 |  | 0 | 21 | 0 | 0 |  | odvozeno od cenové soustavy ÚRS 2015-I | 1
[7 empty] | Plný popis: | [12 empty] | _
_
[5 empty] | 6 | B | ZTI_VOD.01_06 | Potrubí studená voda O75x10,5 - materiál PP, PN16 |  | bm | 20 | 0 | 20 |  | 0 |  | 0 |  | 0 | 21 | 0 | 0 |  | odvozeno od cenové soustavy ÚRS 2015-I | 1
[7 empty] | Plný popis: | [12 empty] | _
_
[5 empty] | 7 | B | ZTI_VOD.01_07 | Potrubí studená voda O90x13,3 - materiál PP, PN16 |  | bm | 36 | 0 | 36 |  | 0 |  | 0 |  | 0 | 21 | 0 | 0 |  | odvozeno od cenové soustavy ÚRS 2015-I | 1
[7 empty] | Plný popis: | [12 empty] | _
_
[5 empty] | 8 | B | ZTI_VOD.01_08 | Potrubí teplá voda O25x3,5 - materiál PP, PN16 |  | bm | 10 | 0 | 10 |  | 0 |  | 0 |  | 0 | 21 | 0 | 0 |  | odvozeno od cenové soustavy ÚRS 2015-I | 1
[7 empty] | Plný popis: | [12 empty] | _
_
[5 empty] | 9 | B | ZTI_VOD.01_09 | Potrubí teplá voda O32x4,4 - materiál PP, PN16 |  | bm | 8 | 0 | 8 |  | 0 |  | 0 |  | 0 | 21 | 0 | 0 |  | odvozeno od cenové soustavy ÚRS 2015-I | 1
[7 empty] | Plný popis: | [12 empty] | _
_
[5 empty] | 10 | B | ZTI_VOD.01_10 | Potrubí teplá voda O40x5,5 - materiál PP, PN16 |  | bm | 18 | 0 | 18 |  | 0 |  | 0 |  | 0 | 21 | 0 | 0 |  | odvozeno od cenové soustavy ÚRS 2015-I | 1
[7 empty] | Plný popis: | [12 empty] | _
_
[5 empty] | 11 | B | ZTI_VOD.01_11 | Potrubí teplá voda O63x8,6 - materiál PP, PN16 |  | bm | 6 | 0 | 6 |  | 0 |  | 0 |  | 0 | 21 | 0 | 0 |  | odvozeno od cenové soustavy ÚRS 2015-I | 1
[7 empty] | Plný popis: | [12 empty] | _
_
[5 empty] | 12 | B | ZTI_VOD.01_12 | Potrubí cirkulační voda O20x2,8 - materiál PP, PN16 |  | bm | 5 | 0 | 5 |  | 0 |  | 0 |  | 0 | 21 | 0 | 0 |  | odvozeno od cenové soustavy ÚRS 2015-I | 1
[7 empty] | Plný popis: | [12 empty] | _
_
[5 empty] | 13 | B | ZTI_VOD.01_13 | Potrubí cirkulační voda O25x3,5 - materiál PP, PN16 |  | bm | 23 | 0 | 23 |  | 0 |  | 0 |  | 0 | 21 | 0 | 0 |  | odvozeno od cenové soustavy ÚRS 2015-I | 1
[7 empty] | Plný popis: | [12 empty] | _
_
[5 empty] | 14 | B | ZTI_VOD.01_14 | Potrubí cirkulační voda O32x4,4 - materiál PP, PN16 |  | bm | 3 | 0 | 3 |  | 0 |  | 0 |  | 0 | 21 | 0 | 0 |  | odvozeno od cenové soustavy ÚRS 2015-I | 1
[7 empty] | Plný popis: | [12 empty] | _
_
[5 empty] | 15 | B | ZTI_VOD.01_15 | Potrubí cirkulační voda O50x6,9 - materiál PP, PN16 |  | bm | 6 | 0 | 6 |  | 0 |  | 0 |  | 0 | 21 | 0 | 0 |  | odvozeno od cenové soustavy ÚRS 2015-I | 1
[7 empty] | Plný popis: | [12 empty] | _
_
[5 empty] | 16 | B | ZTI_VOD.01_16 | Potrubí požární vodovod DN25 - materiál roury ocelové závitové pozinkované bezešvé |  | bm | 8 | 0 | 8 |  | 0 |  | 0 |  | 0 | 21 | 0 | 0 |  | odvozeno od cenové soustavy ÚRS 2015-I | 1
[7 empty] | Plný popis: | [12 empty] | _
_
[5 empty] | 17 | B | ZTI_VOD.01_17 | Potrubí požární vodovod DN40 - materiál roury ocelové závitové pozinkované bezešvé |  | bm | 2 | 0 | 2 |  | 0 |  | 0 |  | 0 | 21 | 0 | 0 |  | odvozeno od cenové soustavy ÚRS 2015-I | 1
[7 empty] | Plný popis: | [12 empty] | _
_
[5 empty] | 18 | B | ZTI_VOD.01_18 | Potrubí požární vodovod DN50 - materiál roury ocelové závitové pozinkované bezešvé |  | bm | 17 | 0 | 17 |  | 0 |  | 0 |  | 0 | 21 | 0 | 0 |  | odvozeno od cenové soustavy ÚRS 2015-I | 1
[7 empty] | Plný popis: | [12 empty] | _
_
_
[8 empty] | ZTI_VOD.02: Armatury | [6 empty] | 0 |  | 0 |  | 0 | _ | 0 | 0 |  |  | 15
[5 empty] | 1 | B | ZTI_VOD.02_01 | Kulový kohout s napojením na hadici DN15 |  | ks | 1 | 0 | 1 |  | 0 |  | 0 |  | 0 | 21 | 0 | 0 |  | odvozeno od cenové soustavy ÚRS 2015-I | 1
[7 empty] | Plný popis: | [12 empty] | _
_
[5 empty] | 2 | B | ZTI_VOD.02_02 | Kulový kohout KK20 |  | ks | 8 | 0 | 8 |  | 0 |  | 0 |  | 0 | 21 | 0 | 0 |  | odvozeno od cenové soustavy ÚRS 2015-I | 1
[7 empty] | Plný popis: | [12 empty] | _
_
[5 empty] | 3 | B | ZTI_VOD.02_03 | Kulový kohout KK25 |  | ks | 2 | 0 | 2 |  | 0 |  | 0 |  | 0 | 21 | 0 | 0 |  | odvozeno od cenové soustavy ÚRS 2015-I | 1
[7 empty] | Plný popis: | [12 empty] | _
_
[5 empty] | 4 | B | ZTI_VOD.02_04 | Kulový kohout KK32 |  | ks | 1 | 0 | 1 |  | 0 |  | 0 |  | 0 | 21 | 0 | 0 |  | odvozeno od cenové soustavy ÚRS 2015-I | 1
[7 empty] | Plný popis: | [12 empty] | _
_
[5 empty] | 5 | B | ZTI_VOD.02_05 | Kulový kohout KK40 |  | ks | 3 | 0 | 3 |  | 0 |  | 0 |  | 0 | 21 | 0 | 0 |  | odvozeno od cenové soustavy ÚRS 2015-I | 1
[7 empty] | Plný popis: | [12 empty] | _
_
[5 empty] | 6 | B | ZTI_VOD.02_06 | Kulový kohout KK63 |  | ks | 3 | 0 | 3 |  | 0 |  | 0 |  | 0 | 21 | 0 | 0 |  | odvozeno od cenové soustavy ÚRS 2015-I | 1
[7 empty] | Plný popis: | [12 empty] | _
_
[5 empty] | 7 | B | ZTI_VOD.02_07 | Kulový kohout KK50 - požární vodovod |  | ks | 1 | 0 | 1 |  | 0 |  | 0 |  | 0 | 21 | 0 | 0 |  | odvozeno od cenové soustavy ÚRS 2015-I | 1
[7 empty] | Plný popis: | [12 empty] | _
_
[5 empty] | 8 | B | ZTI_VOD.02_08 | Zpětný ventil DN40 |  | ks | 1 | 0 | 1 |  | 0 |  | 0 |  | 0 | 21 | 0 | 0 |  | odvozeno od cenové soustavy ÚRS 2015-I | 1
[7 empty] | Plný popis: | [12 empty] | _
_
[5 empty] | 9 | B | ZTI_VOD.02_09 | Zpětný ventil DN50 - požární vodovod |  | ks | 1 | 0 | 1 |  | 0 |  | 0 |  | 0 | 21 | 0 | 0 |  | odvozeno od cenové soustavy ÚRS 2015-I | 1
[7 empty] | Plný popis: | [12 empty] | _
_
[5 empty] | 10 | B | ZTI_VOD.02_10 | Zpětný ventil DN63 |  | ks | 1 | 0 | 1 |  | 0 |  | 0 |  | 0 | 21 | 0 | 0 |  | odvozeno od cenové soustavy ÚRS 2015-I | 1
[7 empty] | Plný popis: | [12 empty] | _
_
[5 empty] | 11 | B | ZTI_VOD.02_11 | Vyvažovací ventil - STAD TA-THERM DN15 |  | ks | 1 | 0 | 1 |  | 0 |  | 0 |  | 0 | 21 | 0 | 0 |  | odvozeno od cenové soustavy ÚRS 2015-I | 1
[7 empty] | Plný popis: | [12 empty] | _
_
[5 empty] | 12 | B | ZTI_VOD.02_12 | Vyvažovací ventil - STAD TA-THERM DN25 |  | ks | 1 | 0 | 1 |  | 0 |  | 0 |  | 0 | 21 | 0 | 0 |  | odvozeno od cenové soustavy ÚRS 2015-I | 1
[7 empty] | Plný popis: | [12 empty] | _
_
[5 empty] | 13 | B | ZTI_VOD.02_13 | Filtr DN40 |  | ks | 1 | 0 | 1 |  | 0 |  | 0 |  | 0 | 21 | 0 | 0 |  | odvozeno od cenové soustavy ÚRS 2015-I | 1
[7 empty] | Plný popis: | [12 empty] | _
_
[5 empty] | 14 | B | ZTI_VOD.02_14 | Pojistný ventil DN20 |  | ks | 1 | 0 | 1 |  | 0 |  | 0 |  | 0 | 21 | 0 | 0 |  | odvozeno od cenové soustavy ÚRS 2015-I | 1
[7 empty] | Plný popis: | [12 empty] | _
_
[5 empty] | 15 | B | ZTI_VOD.02_15 | Termostatický směšovací ventil - dodávka profese MaR |  |  | 0 | 0 | 0 |  | 0 |  | 0 |  | 0 | 21 | 0 | 0 |  | odvozeno od cenové soustavy ÚRS 2015-I | 1
[7 empty] | Plný popis: | [12 empty] | _
_
_
[8 empty] | ZTI_VOD.03: Izolace | [6 empty] | 0 |  | 0 |  | 0 | _ | 0 | 0 |  |  | 7
[5 empty] | 1 | B | ZTI_VOD.03_01 | Tepelná izolace pro potrubí SV- tl.9mm |  | bm | 124 | 0 | 124 |  | 0 |  | 0 |  | 0 | 21 | 0 | 0 |  | odvozeno od cenové soustavy ÚRS 2015-I | 1
[7 empty] | Plný popis: | [12 empty] | _
_
[5 empty] | 2 | B | ZTI_VOD.03_02 | Tepelná izolace pro potrubí TV, C -O20x2,8 - tl.30mm |  | bm | 5 | 0 | 5 |  | 0 |  | 0 |  | 0 | 21 | 0 | 0 |  | odvozeno od cenové soustavy ÚRS 2015-I | 1
[7 empty] | Plný popis: | [12 empty] | _
_
[5 empty] | 3 | B | ZTI_VOD.03_03 | Tepelná izolace pro potrubí TV, C -O25x3,5 - tl.30mm |  | bm | 33 | 0 | 33 |  | 0 |  | 0 |  | 0 | 21 | 0 | 0 |  | odvozeno od cenové soustavy ÚRS 2015-I | 1
[7 empty] | Plný popis: | [12 empty] | _
_
[5 empty] | 4 | B | ZTI_VOD.03_04 | Tepelná izolace pro potrubí TV, C -O32x4,4 - tl.35mm |  | bm | 11 | 0 | 11 |  | 0 |  | 0 |  | 0 | 21 | 0 | 0 |  | odvozeno od cenové soustavy ÚRS 2015-I | 1
[7 empty] | Plný popis: | [12 empty] | _
_
[5 empty] | 5 | B | ZTI_VOD.03_05 | Tepelná izolace pro potrubí TV, C -O40x5,6 - tl.35mm |  | bm | 18 | 0 | 18 |  | 0 |  | 0 |  | 0 | 21 | 0 | 0 |  | odvozeno od cenové soustavy ÚRS 2015-I | 1
[7 empty] | Plný popis: | [12 empty] | _
_
[5 empty] | 6 | B | ZTI_VOD.03_06 | Tepelná izolace pro potrubí TV, C -O50x6,9 - tl.40mm |  | bm | 6 | 0 | 6 |  | 0 |  | 0 |  | 0 | 21 | 0 | 0 |  | odvozeno od cenové soustavy ÚRS 2015-I | 1
[7 empty] | Plný popis: | [12 empty] | _
_
[5 empty] | 7 | B | ZTI_VOD.03_07 | Tepelná izolace pro potrubí TV, C -O63x8,6 - tl.40mm |  | bm | 6 | 0 | 6 |  | 0 |  | 0 |  | 0 | 21 | 0 | 0 |  | odvozeno od cenové soustavy ÚRS 2015-I | 1
[7 empty] | Plný popis: | [12 empty] | _
_
_
[8 empty] | ZTI_VOD.04: Zařízení | [6 empty] | 0 |  | 0 |  | 0 | _ | 0 | 0 |  |  | 3
[5 empty] | 1 | B | ZTI_VOD.04_01 | Cirkulační čerpadlo - zdvojené |  | kpl | 1 | 0 | 1 |  | 0 |  | 0 |  | 0 | 21 | 0 | 0 |  | odvozeno od cenové soustavy ÚRS 2015-I | 1
[7 empty] | Plný popis: | [12 empty] | _
_
[5 empty] | 2 | B | ZTI_VOD.04_02 | Expanzní nádoba |  | ks | 1 | 0 | 1 |  | 0 |  | 0 |  | 0 | 21 | 0 | 0 |  | odvozeno od cenové soustavy ÚRS 2015-I | 1
[7 empty] | Plný popis: | [12 empty] | _
_
[5 empty] | 3 | B | ZTI_VOD.04_03 | Zásobníkový ohřívač - 1000l - viz profese ÚT |  |  | 0 | 0 | 0 |  | 0 |  | 0 |  | 0 | 21 | 0 | 0 |  | odvozeno od cenové soustavy ÚRS 2015-I | 1
[7 empty] | Plný popis: | [12 empty] | _
_
_
[8 empty] | ZTI_VOD.05: Ostatní | [6 empty] | 0 |  | 0 |  | 0 | _ | 0 | 0 |  |  | 8
[5 empty] | 1 | B | ZTI_VOD.05_01 | Tlaková zkouška vodovodu |  | kpl | 1 | 0 | 1 |  | 0 |  | 0 |  | 0 | 21 | 0 | 0 |  | ceníky dodavatelů, jiné projekty | 1
[7 empty] | Plný popis: | [12 empty] | _
_
[5 empty] | 2 | B | ZTI_VOD.05_02 | Proplach a dezinfekce vodovodního potrubí |  | kpl | 1 | 0 | 1 |  | 0 |  | 0 |  | 0 | 21 | 0 | 0 |  | ceníky dodavatelů, jiné projekty | 1
[7 empty] | Plný popis: | [12 empty] | _
_
[5 empty] | 3 | B | ZTI_VOD.05_03 | Montážní, upevňovací, těsnící a pomocný materiál, šrouby, konzoly, závitové tyče, objímky, - antivibrační vložky, podložky a závěsy, těsnící tmely, lepící pásky |  | kpl | 1 | 0 | 1 |  | 0 |  | 0 |  | 0 | 21 | 0 | 0 |  | ceníky dodavatelů, jiné projekty | 1
[7 empty] | Plný popis: | [12 empty] | _
_
[5 empty] | 4 | B | ZTI_VOD.05_05 | Pomocné konstrukce |  | kpl | 1 | 0 | 1 |  | 0 |  | 0 |  | 0 | 21 | 0 | 0 |  | ceníky dodavatelů, jiné projekty | 1
[7 empty] | Plný popis: | [12 empty] | _
_
[5 empty] | 5 | B | ZTI_VOD.05_06 | Ochrana provedených konstrukcí |  | kpl | 1 | 0 | 1 |  | 0 |  | 0 |  | 0 | 21 | 0 | 0 |  | ceníky dodavatelů, jiné projekty | 1
[7 empty] | Plný popis: | [12 empty] | _
_
[5 empty] | 6 | B | ZTI_VOD.05_07 | Revize |  | kpl | 1 | 0 | 1 |  | 0 |  | 0 |  | 0 | 21 | 0 | 0 |  | ceníky dodavatelů, jiné projekty | 1
[7 empty] | Plný popis: | [12 empty] | _
_
[5 empty] | 7 | B | ZTI_VOD.05_08 | Dokumentace skutečného provedení |  | kpl | 1 | 0 | 1 |  | 0 |  | 0 |  | 0 | 21 | 0 | 0 |  | ceníky dodavatelů, jiné projekty | 1
[7 empty] | Plný popis: | [12 empty] | _
_
[5 empty] | 8 | B | ZTI_VOD.05_10 | Stavební přípomoce (průrazy, začistění ...) |  | kpl | 1 | 0 | 1 |  | 0 |  | 0 |  | 0 | 21 | 0 | 0 |  | ceníky dodavatelů, jiné projekty | 1
[7 empty] | Plný popis: | [12 empty] | _
_
_
[8 empty] | ZTI_VOD.06: Bourací práce | [6 empty] | 0 |  | 0 |  | 0 | _ | 0 | 0 |  |  | 4
[5 empty] | 1 | B | ZTI_VOD.06_01 | Demontáž stávajícího potrubí vodovodu - SV, TV a CV |  | bm | 203 | 0 | 203 |  | 0 |  | 0 |  | 0 | 21 | 0 | 0 |  | ceníky dodavatelů, jiné projekty | 1
[7 empty] | Plný popis: | [12 empty] | _
_
[5 empty] | 2 | B | ZTI_VOD.06_02 | Demontáž stávajícího potrubí požárního vodovodu |  | bm | 27 | 0 | 27 |  | 0 |  | 0 |  | 0 | 21 | 0 | 0 |  | ceníky dodavatelů, jiné projekty | 1
[7 empty] | Plný popis: | [12 empty] | _
_
[5 empty] | 3 | B | ZTI_VOD.06_03 | Demontáž stávajících zařízení |  | kpl | 27 | -96.2963 | 1 |  | 0 |  | 0 |  | 0 | 21 | 0 | 0 |  | ceníky dodavatelů, jiné projekty | 1
[7 empty] | Plný popis: | [12 empty] | _
_
[5 empty] | 4 | B | ZTI_VOD.06_04 | Likvidace odpadu, suti - naložení, odvoz, složení, poplatek za skládku |  | kpl | 27 | -96.2963 | 1 |  | 0 |  | 0 |  | 0 | 21 | 0 | 0 |  | ceníky dodavatelů, jiné projekty | 1
[7 empty] | Plný popis: | [12 empty] | _
_
_
[8 empty] | ZTI_VOD.07: Výměna zásobníkového ohřívače - objekt A | [6 empty] | 0 |  | 0 |  | 0 | _ | 0 | 0 |  |  | 8
[5 empty] | 1 | B | ZTI_VOD.07_01 | Zásobníkový ohřívač - 400l - viz profese ÚT |  |  | 0 | 0 | 0 |  | 0 |  | 0 |  | 0 | 21 | 0 | 0 |  | odvozeno od cenové soustavy ÚRS 2015-I | 1
[7 empty] | Plný popis: | [12 empty] | _
_
[5 empty] | 2 | B | ZTI_VOD.07_02 | Kulové uzávěry - rozměry dle dimenze stávajícího potrubí |  | ks | 6 | 0 | 6 |  | 0 |  | 0 |  | 0 | 21 | 0 | 0 |  | odvozeno od cenové soustavy ÚRS 2015-I | 1
[7 empty] | Plný popis: | [12 empty] | _
_
[5 empty] | 3 | B | ZTI_VOD.07_03 | Zpětný ventil - rozměr dle dimenze stávajícího potrubí |  | ks | 2 | 0 | 2 |  | 0 |  | 0 |  | 0 | 21 | 0 | 0 |  | odvozeno od cenové soustavy ÚRS 2015-I | 1
[7 empty] | Plný popis: | [12 empty] | _
_
[5 empty] | 4 | B | ZTI_VOD.07_04 | Filtr - rozměr dle dimenze stávajícího potrubí |  | ks | 1 | 0 | 1 |  | 0 |  | 0 |  | 0 | 21 | 0 | 0 |  | odvozeno od cenové soustavy ÚRS 2015-I | 1
[7 empty] | Plný popis: | [12 empty] | _
_
[5 empty] | 5 | B | ZTI_VOD.07_05 | Pojistný ventil DN20 |  | ks | 1 | 0 | 1 |  | 0 |  | 0 |  | 0 | 21 | 0 | 0 |  | odvozeno od cenové soustavy ÚRS 2015-I | 1
[7 empty] | Plný popis: | [12 empty] | _
_
[5 empty] | 6 | B | ZTI_VOD.07_06 | Expanzní nádoba |  | ks | 1 | 0 | 1 |  | 0 |  | 0 |  | 0 | 21 | 0 | 0 |  | odvozeno od cenové soustavy ÚRS 2015-I | 1
[7 empty] | Plný popis: | [12 empty] | _
_
[5 empty] | 7 | B | ZTI_VOD.07_07 | Cirkulační čerpadlo - zdvojené |  | kpl | 1 | 0 | 1 |  | 0 |  | 0 |  | 0 | 21 | 0 | 0 |  | odvozeno od cenové soustavy ÚRS 2015-I | 1
[7 empty] | Plný popis: | [12 empty] | _
_
[5 empty] | 8 | B | ZTI_VOD.07_08 | Termostatický směšovací ventil - dodávka profese MaR |  |  | 0 | 0 | 0 |  | 0 |  | 0 |  | 0 | 21 | 0 | 0 |  | odvozeno od cenové soustavy ÚRS 2015-I | 1
[7 empty] | Plný popis: | [12 empty] | _
_
_
_
_
[8 empty] | 2D.1.05: Plynová zařízení | [6 empty] | 0 |  | 0 |  | 0 | _ | 0 | 0 |  |  | 29
[8 empty] | ZTI_PL: Plyn | [6 empty] | 0 |  | 0 |  | 0 | _ | 0 | 0 |  |  | 29
[8 empty] | ZTI_PL.01: Potrubí | [6 empty] | 0 |  | 0 |  | 0 | _ | 0 | 0 |  |  | 6
[5 empty] | 1 | B | ZTI_PL.01_01 | Plynovodní potrubí Ř90 x 5,4 PE 100 SDR 17 ROBUST PIPE |  | bm | 11 | 0 | 11 |  | 0 |  | 0 |  | 0 | 21 | 0 | 0 |  | odvozeno od cenové soustavy ÚRS 2015-I | 1
[7 empty] | Plný popis: | [12 empty] | _
_
[5 empty] | 2 | B | ZTI_PL.01_02 | Ocelové potrubí DN15 |  | bm | 63 | 0 | 63 |  | 0 |  | 0 |  | 0 | 21 | 0 | 0 |  | odvozeno od cenové soustavy ÚRS 2015-I | 1
[7 empty] | Plný popis: | [12 empty] | _
_
[5 empty] | 3 | B | ZTI_PL.01_03 | Ocelové potrubí DN20 |  | bm | 58 | 0 | 58 |  | 0 |  | 0 |  | 0 | 21 | 0 | 0 |  | odvozeno od cenové soustavy ÚRS 2015-I | 1
[7 empty] | Plný popis: | [12 empty] | _
_
[5 empty] | 4 | B | ZTI_PL.01_04 | Ocelové potrubí DN50 |  | bm | 10 | 0 | 10 |  | 0 |  | 0 |  | 0 | 21 | 0 | 0 |  | odvozeno od cenové soustavy ÚRS 2015-I | 1
[7 empty] | Plný popis: | [12 empty] | _
_
[5 empty] | 5 | B | ZTI_PL.01_05 | Ocelové potrubí DN80 |  | bm | 19 | 0 | 19 |  | 0 |  | 0 |  | 0 | 21 | 0 | 0 |  | odvozeno od cenové soustavy ÚRS 2015-I | 1
[7 empty] | Plný popis: | [12 empty] | _
_
[5 empty] | 6 | B | ZTI_PL.01_06 | Akumulační potrubí O300x4m |  | kpl | 1 | 0 | 1 |  | 0 |  | 0 |  | 0 | 21 | 0 | 0 |  | odvozeno od cenové soustavy ÚRS 2015-I | 1
[7 empty] | Plný popis: | [12 empty] | _
_
_
[8 empty] | ZTI_PL.02: Armatury | [6 empty] | 0 |  | 0 |  | 0 | _ | 0 | 0 |  |  | 8
[5 empty] | 1 | B | ZTI_PL.02_01 | Kulový kohout DN15 |  | ks | 2 | 0 | 2 |  | 0 |  | 0 |  | 0 | 21 | 0 | 0 |  | odvozeno od cenové soustavy ÚRS 2015-I | 1
[7 empty] | Plný popis: | [12 empty] | _
_
[5 empty] | 2 | B | ZTI_PL.02_02 | Kulový kohout DN20 |  | ks | 2 | 0 | 2 |  | 0 |  | 0 |  | 0 | 21 | 0 | 0 |  | odvozeno od cenové soustavy ÚRS 2015-I | 1
[7 empty] | Plný popis: | [12 empty] | _
_
[5 empty] | 3 | B | ZTI_PL.02_03 | Kulový kohout DN50 |  | ks | 2 | 0 | 2 |  | 0 |  | 0 |  | 0 | 21 | 0 | 0 |  | odvozeno od cenové soustavy ÚRS 2015-I | 1
[7 empty] | Plný popis: | [12 empty] | _
_
[5 empty] | 4 | B | ZTI_PL.02_04 | Kulový kohout DN80 |  | ks | 1 | 0 | 1 |  | 0 |  | 0 |  | 0 | 21 | 0 | 0 |  | odvozeno od cenové soustavy ÚRS 2015-I | 1
[7 empty] | Plný popis: | [12 empty] | _
_
[5 empty] | 5 | B | ZTI_PL.02_05 | Plynový filtr DN50 |  | ks | 2 | 0 | 2 |  | 0 |  | 0 |  | 0 | 21 | 0 | 0 |  | odvozeno od cenové soustavy ÚRS 2015-I | 1
[7 empty] | Plný popis: | [12 empty] | _
_
[5 empty] | 6 | B | ZTI_PL.02_06 | Bezpečnostní uzávěr plynu |  | ks | 1 | 0 | 1 |  | 0 |  | 0 |  | 0 | 21 | 0 | 0 |  | odvozeno od cenové soustavy ÚRS 2015-I | 1
[7 empty] | Plný popis: | [12 empty] | _
_
[5 empty] | 7 | B | ZTI_PL.02_07 | Kulový kohout s připojením na hadici DN15 |  | ks | 2 | 0 | 2 |  | 0 |  | 0 |  | 0 | 21 | 0 | 0 |  | odvozeno od cenové soustavy ÚRS 2015-I | 1
[7 empty] | Plný popis: | [12 empty] | _
_
[5 empty] | 8 | B | ZTI_PL.02_08 | Kohut K 70-181-716 ČSN 137510 |  | ks | 2 | 0 | 2 |  | 0 |  | 0 |  | 0 | 21 | 0 | 0 |  | odvozeno od cenové soustavy ÚRS 2015-I | 1
[7 empty] | Plný popis: | [12 empty] | _
_
_
[8 empty] | ZTI_PL.03: Ostatní | [6 empty] | 0 |  | 0 |  | 0 | _ | 0 | 0 |  |  | 15
[5 empty] | 1 | B | ZTI_PL.03_01 | Vodoměr Qn=1,5m3/hod |  | ks | 2 | 0 | 2 |  | 0 |  | 0 |  | 0 | 21 | 0 | 0 |  | odvozeno od cenové soustavy ÚRS 2015-I | 1
[7 empty] | Plný popis: | [12 empty] | _
_
[5 empty] | 2 | B | ZTI_PL.03_02 | Chránička potrubí DN20 |  | ks | 2 | 0 | 2 |  | 0 |  | 0 |  | 0 | 21 | 0 | 0 |  | odvozeno od cenové soustavy ÚRS 2015-I | 1
[7 empty] | Plný popis: | [12 empty] | _
_
[5 empty] | 3 | B | ZTI_PL.03_03 | Chránička potrubí DN25 |  | ks | 1 | 0 | 1 |  | 0 |  | 0 |  | 0 | 21 | 0 | 0 |  | odvozeno od cenové soustavy ÚRS 2015-I | 1
[7 empty] | Plný popis: | [12 empty] | _
_
[5 empty] | 4 | B | ZTI_PL.03_04 | Chránička potrubí DN100 |  | ks | 2 | 0 | 2 |  | 0 |  | 0 |  | 0 | 21 | 0 | 0 |  | odvozeno od cenové soustavy ÚRS 2015-I | 1
[7 empty] | Plný popis: | [12 empty] | _
_
[5 empty] | 5 | B | ZTI_PL.03_05 | Přechod PE/ocel |  | ks | 1 | 0 | 1 |  | 0 |  | 0 |  | 0 | 21 | 0 | 0 |  | odvozeno od cenové soustavy ÚRS 2015-I | 1
[7 empty] | Plný popis: | [12 empty] | _
_
[5 empty] | 6 | B | ZTI_PL.03_06 | Tlakoměr ukazovací, měřící rozsah 0-6 kPa |  | ks | 2 | 0 | 2 |  | 0 |  | 0 |  | 0 | 21 | 0 | 0 |  | odvozeno od cenové soustavy ÚRS 2015-I | 1
[7 empty] | Plný popis: | [12 empty] | _
_
[5 empty] | 7 | B | ZTI_PL.03_07 | Indikátor plynu + havarijní tlačítko - viz profese MaR |  |  | 0 | 0 | 0 |  | 0 |  | 0 |  | 0 | 21 | 0 | 0 |  | ceníky dodavatelů, jiné projekty | 1
[7 empty] | Plný popis: | [12 empty] | _
_
[5 empty] | 8 | B | ZTI_PL.03_08 | Ochranný nátěr |  | kpl | 1 | 0 | 1 |  | 0 |  | 0 |  | 0 | 21 | 0 | 0 |  | ceníky dodavatelů, jiné projekty | 1
[7 empty] | Plný popis: | [12 empty] | _
_
[5 empty] | 9 | B | ZTI_PL.03_09 | Tlaková zkouška potrubí |  | kpl | 1 | 0 | 1 |  | 0 |  | 0 |  | 0 | 21 | 0 | 0 |  | ceníky dodavatelů, jiné projekty | 1
[7 empty] | Plný popis: | [12 empty] | _
_
[5 empty] | 10 | B | ZTI_PL.03_10 | Náklady na zařízení staveniště a ostatní vedlejší náklady |  | kpl | 1 | 0 | 1 |  | 0 |  | 0 |  | 0 | 21 | 0 | 0 |  | ceníky dodavatelů, jiné projekty | 1
[7 empty] | Plný popis: | [12 empty] | _
_
[5 empty] | 11 | B | ZTI_PL.03_11 | Pomocné konstrukce |  | kpl | 1 | 0 | 1 |  | 0 |  | 0 |  | 0 | 21 | 0 | 0 |  | ceníky dodavatelů, jiné projekty | 1
[7 empty] | Plný popis: | [12 empty] | _
_
[5 empty] | 12 | B | ZTI_PL.03_12 | Ochrana provedených konstrukcí |  | kpl | 1 | 0 | 1 |  | 0 |  | 0 |  | 0 | 21 | 0 | 0 |  | ceníky dodavatelů, jiné projekty | 1
[7 empty] | Plný popis: | [12 empty] | _
_
[5 empty] | 13 | B | ZTI_PL.03_13 | Revize |  | kpl | 1 | 0 | 1 |  | 0 |  | 0 |  | 0 | 21 | 0 | 0 |  | ceníky dodavatelů, jiné projekty | 1
[7 empty] | Plný popis: | [12 empty] | _
_
[5 empty] | 14 | B | ZTI_PL.03_14 | Dokumentace skutečného provedení |  | kpl | 1 | 0 | 1 |  | 0 |  | 0 |  | 0 | 21 | 0 | 0 |  | ceníky dodavatelů, jiné projekty | 1
[7 empty] | Plný popis: | [12 empty] | _
_
[5 empty] | 15 | B | ZTI_PL.03_15 | Stavební přípomoce (průrazy, začistění ...) |  | kpl | 1 | 0 | 1 |  | 0 |  | 0 |  | 0 | 21 | 0 | 0 |  | ceníky dodavatelů, jiné projekty | 1
[7 empty] | Plný popis: | [12 empty] | _
_
_
_
_
[8 empty] | 2D.1.06: Zařízení vzduchotechniky | [6 empty] | 0 |  | 0 |  | 0 | _ | 0 | 0 |  |  | 29
[8 empty] | VZT_01: Větrání místnosti hlavního uzávěru kotelny | [6 empty] | 0 |  | 0 |  | 0 | _ | 0 | 0 |  |  | 9
[8 empty] | VZT_01.: Větrání místnosti hlavního uzávěru kotelny | [6 empty] | 0 |  | 0 |  | 0 | _ | 0 | 0 |  |  | 9
[5 empty] | 1 | B | VZT_01.01 | Diagonální ventilátor do potrubí 300m3/h, vč. doběhového spínače, vč. připojovací manžety DN160 |  | kpl | 1 | 0 | 1 |  | 0 |  | 0 |  | 0 | 21 | 0 | 0 |  | ceníky dodavatelů, jiné projekty | 1
[7 empty] | Plný popis: | [12 empty] | _
_
[5 empty] | 2 | B | VZT_01.02 | Zpětná klapka DN160 |  | ks | 1 | 0 | 1 |  | 0 |  | 0 |  | 0 | 21 | 0 | 0 |  | ceníky dodavatelů, jiné projekty | 1
[7 empty] | Plný popis: | [12 empty] | _
_
[5 empty] | 3 | B | VZT_01.03 | Požární klapka do kruhového potrubí DN250, monitoring EPS, 24V |  | ks | 1 | 0 | 1 |  | 0 |  | 0 |  | 0 | 21 | 0 | 0 |  | ceníky dodavatelů, jiné projekty | 1
[7 empty] | Plný popis: | [12 empty] | _
_
[5 empty] | 4 | B | VZT_01.04 | Mřížka pro přívod vzduchu do zdi 200x200 |  | ks | 2 | 0 | 2 |  | 0 |  | 0 |  | 0 | 21 | 0 | 0 |  | ceníky dodavatelů, jiné projekty | 1
[7 empty] | Plný popis: | [12 empty] | _
_
[5 empty] | 5 | B | VZT_01.05 | Krycí mřížka DN160 |  | ks | 1 | 0 | 1 |  | 0 |  | 0 |  | 0 | 21 | 0 | 0 |  | ceníky dodavatelů, jiné projekty | 1
[7 empty] | Plný popis: | [12 empty] | _
_
[5 empty] | 6 | B | VZT_01.06 | Výfukový oblouk DN250 z kruhového potrubí v délce do 1m, vč. tepelné izolace potrubní části, vč. - potrubního síta, oplechování, hydroizolace je v dodávce stavební části |  | kpl | 1 | 0 | 1 |  | 0 |  | 0 |  | 0 | 21 | 0 | 0 |  | ceníky dodavatelů, jiné projekty | 1
[7 empty] | Plný popis: | [12 empty] | _
_
[5 empty] | 7 | B | VZT_01.07 | Připojení na stávající odtahové stoupací potrubí v šachtě, případná instalace stoupacího potrubí - - SPIRO DN250 v délce do 45m |  | kpl | 1 | 0 | 1 |  | 0 |  | 0 |  | 0 | 21 | 0 | 0 |  | ceníky dodavatelů, jiné projekty | 1
[7 empty] | Plný popis: | [12 empty] | _
_
[5 empty] | 8 | B | VZT_01.08 | Kruhové potrubí SPIRO DN160/40% tvarovky |  | m | 20 | 0 | 20 |  | 0 |  | 0 |  | 0 | 21 | 0 | 0 |  | ceníky dodavatelů, jiné projekty | 1
[7 empty] | Plný popis: | [12 empty] | _
_
[5 empty] | 9 | B | VZT_01.09 | Kruhové potrubí SPIRO DN250/40% tvarovky |  | m | 2 | 0 | 2 |  | 0 |  | 0 |  | 0 | 21 | 0 | 0 |  | ceníky dodavatelů, jiné projekty | 1
[7 empty] | Plný popis: | [12 empty] | _
_
_
_
[8 empty] | VZT_02: Větrání kotelny | [6 empty] | 0 |  | 0 |  | 0 | _ | 0 | 0 |  |  | 8
[8 empty] | VZT_02.: Větrání kotelny | [6 empty] | 0 |  | 0 |  | 0 | _ | 0 | 0 |  |  | 8
[5 empty] | 1 | B | VZT_02.01 | Diagonální ventilátor do potrubí 500m3/h, vč. doběhového spínače, vč. připojovací manžety DN160 |  | kpl | 1 | 0 | 1 |  | 0 |  | 0 |  | 0 | 21 | 0 | 0 |  | ceníky dodavatelů, jiné projekty | 1
[7 empty] | Plný popis: | [12 empty] | _
_
[5 empty] | 2 | B | VZT_02.02 | Zpětná klapka DN200 |  | ks | 1 | 0 | 1 |  | 0 |  | 0 |  | 0 | 21 | 0 | 0 |  | ceníky dodavatelů, jiné projekty | 1
[7 empty] | Plný popis: | [12 empty] | _
_
[5 empty] | 3 | B | VZT_02.03 | Mřížka pro přívod vzduchu do zdi 200x200 |  | ks | 2 | 0 | 2 |  | 0 |  | 0 |  | 0 | 21 | 0 | 0 |  | ceníky dodavatelů, jiné projekty | 1
[7 empty] | Plný popis: | [12 empty] | _
_
[5 empty] | 4 | B | VZT_02.04 | Krycí mřížka na kruhové potrubí |  | ks | 1 | 0 | 1 |  | 0 |  | 0 |  | 0 | 21 | 0 | 0 |  | ceníky dodavatelů, jiné projekty | 1
[7 empty] | Plný popis: | [12 empty] | _
_
[5 empty] | 5 | B | VZT_02.05 | Mřížka pro sání spalovacího vzduchu DN250 |  | ks | 2 | 0 | 2 |  | 0 |  | 0 |  | 0 | 21 | 0 | 0 |  | ceníky dodavatelů, jiné projekty | 1
[7 empty] | Plný popis: | [12 empty] | _
_
[5 empty] | 6 | B | VZT_02.06 | Kruhové potrubí SPIRO DN160/40% tvarovky |  | m | 8 | 0 | 8 |  | 0 |  | 0 |  | 0 | 21 | 0 | 0 |  | ceníky dodavatelů, jiné projekty | 1
[7 empty] | Plný popis: | [12 empty] | _
_
[5 empty] | 7 | B | VZT_02.07 | Kruhové potrubí plastové KG DN250/40% tvarovky |  | m | 20 | 0 | 20 |  | 0 |  | 0 |  | 0 | 21 | 0 | 0 |  | ceníky dodavatelů, jiné projekty | 1
[7 empty] | Plný popis: | [12 empty] | _
_
[5 empty] | 8 | B | VZT_02.08 | Izolace kruhového potrubí KG, minerální s AL polepem, tl. 30mm |  | m | 20 | 0 | 20 |  | 0 |  | 0 |  | 0 | 21 | 0 | 0 |  | ceníky dodavatelů, jiné projekty | 1
[7 empty] | Plný popis: | [12 empty] | _
_
_
_
[8 empty] | VZT_03: Ostatní | [6 empty] | 0 |  | 0 |  | 0 | _ | 0 | 0 |  |  | 8
[8 empty] | VZT_03.: Ostatní | [6 empty] | 0 |  | 0 |  | 0 | _ | 0 | 0 |  |  | 8
[5 empty] | 1 | B | VZT_03.02 | Spojovací a závěsný materiál |  | kpl | 1 | 0 | 1 |  | 0 |  | 0 |  | 0 | 21 | 0 | 0 |  | ceníky dodavatelů, jiné projekty | 1
[7 empty] | Plný popis: | [12 empty] | _
_
[5 empty] | 2 | B | VZT_03.04 | Nátěry potrubních rozvodů |  | kpl | 1 | 0 | 1 |  | 0 |  | 0 |  | 0 | 21 | 0 | 0 |  | ceníky dodavatelů, jiné projekty | 1
[7 empty] | Plný popis: | [12 empty] | _
_
[5 empty] | 3 | B | VZT_03.05 | Komplexní vyzkoušení, vyregulování zařízení |  | kpl | 1 | 0 | 1 |  | 0 |  | 0 |  | 0 | 21 | 0 | 0 |  | ceníky dodavatelů, jiné projekty | 1
[7 empty] | Plný popis: | [12 empty] | _
_
[5 empty] | 4 | B | VZT_03.06 | Stavební úpravy, průrazy, začištění (v dodávce stavby) |  | kpl | 1 | 0 | 1 |  | 0 |  | 0 |  | 0 | 21 | 0 | 0 |  | ceníky dodavatelů, jiné projekty | 1
[7 empty] | Plný popis: | [12 empty] | _
_
[5 empty] | 5 | B | VZT_03.08 | Vypracování protokolu o proměření a vyregulování, Vypracování protokolu o měření hlučnosti zařízení, - Vypracování provozního řádu VZT - začlenit k provoznímu řádu kotelny |  | kpl | 1 | 0 | 1 |  | 0 |  | 0 |  | 0 | 21 | 0 | 0 |  | ceníky dodavatelů, jiné projekty | 1
[7 empty] | Plný popis: | [12 empty] | _
_
[5 empty] | 6 | B | VZT_03.11 | Zaškolení obsluhy |  | kpl | 1 | 0 | 1 |  | 0 |  | 0 |  | 0 | 21 | 0 | 0 |  | ceníky dodavatelů, jiné projekty | 1
[7 empty] | Plný popis: | [12 empty] | _
_
[5 empty] | 7 | B | VZT_03.12 | Revize |  | kpl | 1 | 0 | 1 |  | 0 |  | 0 |  | 0 | 21 | 0 | 0 |  | ceníky dodavatelů, jiné projekty | 1
[7 empty] | Plný popis: | [12 empty] | _
_
[5 empty] | 8 | B | VZT_03.13 | Dokumentace skutečného provedení |  | kpl | 1 | 0 | 1 |  | 0 |  | 0 |  | 0 | 21 | 0 | 0 |  | ceníky dodavatelů, jiné projekty | 1
[7 empty] | Plný popis: | [12 empty] | _
_
_
_
[8 empty] | VZT_04: Bourací práce | [6 empty] | 0 |  | 0 |  | 0 | _ | 0 | 0 |  |  | 2
[8 empty] | VZT_04.: Bourací práce | [6 empty] | 0 |  | 0 |  | 0 | _ | 0 | 0 |  |  | 2
[5 empty] | 1 | B | VZT_04.01 | Demontáž stávajících potrubních rozvodů pro sání spalovacího vzduchu |  | kpl | 1 | 0 | 1 |  | 0 |  | 0 |  | 0 | 21 | 0 | 0 |  | ceníky dodavatelů, jiné projekty | 1
[7 empty] | Plný popis: | [12 empty] | _
_
[5 empty] | 2 | B | VZT_04.02 | Likvidace odpadu, suti - naložení, odvoz, složení, poplatek za skládku |  | kpl | 1 | 0 | 1 |  | 0 |  | 0 |  | 0 | 21 | 0 | 0 |  | ceníky dodavatelů, jiné projekty | 1
[7 empty] | Plný popis: | [12 empty] | _
_
_
_
[8 empty] | VZT_05: Opatření stávajících rozvodů | [6 empty] | 0 |  | 0 |  | 0 | _ | 0 | 0 |  |  | 2
[8 empty] | VZT_05.: Opatření stávajících rozvodů | [6 empty] | 0 |  | 0 |  | 0 | _ | 0 | 0 |  |  | 2
[5 empty] | 1 | B | VZT_05.01 | Protipožární opatření stávajících vzduchotechnických rozvodů vedených v prostoru kotelny a hlavního - uzávěru kotelny |  | kpl | 1 | 0 | 1 |  | 0 |  | 0 |  | 0 | 21 | 0 | 0 |  | ceníky dodavatelů, jiné projekty | 1
[7 empty] | Plný popis: | [12 empty] | _
_
[5 empty] | 2 | B | VZT_05.02 | POZNÁMKA: Uchazeč si je vědom, že je jeho povinností doplnit v případě nutnosti tuto specifikaci - tak, aby jeho nabídka oceňovala všechny dodávky a práce v projektu předepsané. |  |  | 0 | 0 | 0 |  | 0 |  | 0 |  | 0 | 21 | 0 | 0 |  | ceníky dodavatelů, jiné projekty | 1
[7 empty] | Plný popis: | [12 empty] | _
_
_
_
_
[8 empty] | 2D.1.07: Vytápění | [6 empty] | 0 |  | 0 |  | 0 | _ | 0 | 0 |  |  | 118
[8 empty] | VYT_01: Kotle | [6 empty] | 0 |  | 0 |  | 0 | _ | 0 | 0 |  |  | 5
[8 empty] | VYT_01.01: Kotle | [6 empty] | 0 |  | 0 |  | 0 | _ | 0 | 0 |  |  | 5
[5 empty] | 1 | B | VYT_01.01_01 | Zdroje tepla - referenční dodávka - Buderus: 2x kondenzační kotel Logano plus GB402-545, výkon - 100,7-507 kW při 80/60°C, vč. regulace pro ovládání kaskády kotlů signálem 0-10 V, vč. 2x / čerpadlového modulu PM10, vč. bezpečnostních armatur (2x pojistná skupina, 2x nosník armatur, 4x - omezovač max. tlaku), vč. 2x neutralizačních boxů kondenzátu |  | kpl | 1 | 0 | 1 |  | 0 |  | 0 |  | 0 | 21 | 0 | 0 |  | ceníky dodavatelů, jiné projekty | 1
[7 empty] | Plný popis: | [12 empty] | _
_
[5 empty] | 2 | B | VYT_01.01_02 | Montáž souboru dle položky VYT_01.01_01 |  | kpl | 1 | 0 | 1 |  | 0 |  | 0 |  | 0 | 21 | 0 | 0 |  | ceníky dodavatelů, jiné projekty | 1
[7 empty] | Plný popis: | [12 empty] | _
_
[5 empty] | 3 | B | VYT_01.01_03 | Odkouření kotle K1 v kotelně - nerezové DN250 s tepelnou izolací tl. min. 25 mm, délka 6,9 bm, v - trase celkem 2x koleno 87°, 1x revizní koleno 87° |  | kpl | 1 | 0 | 1 |  | 0 |  | 0 |  | 0 | 21 | 0 | 0 |  | ceníky dodavatelů, jiné projekty | 1
[7 empty] | Plný popis: | [12 empty] | _
_
[5 empty] | 4 | B | VYT_01.01_04 | Odkouření kotle K2 v kotelně - nerezové DN250 s tepelnou izolací tl. min. 25 mm, délka 9,2 bm, v - trase celkem 2x koleno 87°, 1x revizní koleno 87° |  | kpl | 1 | 0 | 1 |  | 0 |  | 0 |  | 0 | 21 | 0 | 0 |  | ceníky dodavatelů, jiné projekty | 1
[7 empty] | Plný popis: | [12 empty] | _
_
[5 empty] | 5 | B | VYT_01.01_05 | Odkouření kotlů stávajícími kouřovody nad střechu - vyvložkování DN250, výška komínu 41 m, obsahuje - patní koleno, distanční objímky, potrubí, střešní hlavici |  | kpl | 2 | 0 | 2 |  | 0 |  | 0 |  | 0 | 21 | 0 | 0 |  | ceníky dodavatelů, jiné projekty | 1
[7 empty] | Plný popis: | [12 empty] | _
_
_
_
[8 empty] | VYT_02: Strojovna | [6 empty] | 0 |  | 0 |  | 0 | _ | 0 | 0 |  |  | 29
[8 empty] | VYT_02.01: Strojovna | [6 empty] | 0 |  | 0 |  | 0 | _ | 0 | 0 |  |  | 29
[5 empty] | 1 | B | VYT_02.01_01 | Výměník 1014 kW při 85/63 a 80/60 °C, hrdla DN100 - např. Reflex Longtherm RHC 300/180 |  | kpl | 1 | 0 | 1 |  | 0 |  | 0 |  | 0 | 21 | 0 | 0 |  | ceníky dodavatelů, jiné projekty | 1
[7 empty] | Plný popis: | [12 empty] | _
_
[5 empty] | 2 | B | VYT_02.01_02 | Tepelná izolace pro výměník |  | ks | 1 | 0 | 1 |  | 0 |  | 0 |  | 0 | 21 | 0 | 0 |  | ceníky dodavatelů, jiné projekty | 1
[7 empty] | Plný popis: | [12 empty] | _
_
[5 empty] | 3 | B | VYT_02.01_03 | Sada protipřírub ocelových pro výměník |  | kpl | 2 | 0 | 2 |  | 0 |  | 0 |  | 0 | 21 | 0 | 0 |  | ceníky dodavatelů, jiné projekty | 1
[7 empty] | Plný popis: | [12 empty] | _
_
[5 empty] | 4 | B | VYT_02.01_04 | Montáž výměníku vč. příslušenství |  | kpl | 1 | 0 | 1 |  | 0 |  | 0 |  | 0 | 21 | 0 | 0 |  | ceníky dodavatelů, jiné projekty | 1
[7 empty] | Plný popis: | [12 empty] | _
_
[5 empty] | 5 | B | VYT_02.01_05 | Nepřímotopný zásobníkový ohřívač 1000 l, 4,5 m2 - např. Reflex Storatherm Aqua AF 1000/1 |  | ks | 1 | 0 | 1 |  | 0 |  | 0 |  | 0 | 21 | 0 | 0 |  | ceníky dodavatelů, jiné projekty | 1
[7 empty] | Plný popis: | [12 empty] | _
_
[5 empty] | 6 | B | VYT_02.01_06 | Nepřímotopný zásobníkový ohřívač 400 l, 1,8 m2 - např. Reflex Storatherm Aqua AB 400/1 |  | ks | 1 | 0 | 1 |  | 0 |  | 0 |  | 0 | 21 | 0 | 0 |  | ceníky dodavatelů, jiné projekty | 1
[7 empty] | Plný popis: | [12 empty] | _
_
[5 empty] | 7 | B | VYT_02.01_07 | Montáž zásobníků |  | kpl | 2 | 0 | 2 |  | 0 |  | 0 |  | 0 | 21 | 0 | 0 |  | ceníky dodavatelů, jiné projekty | 1
[7 empty] | Plný popis: | [12 empty] | _
_
[5 empty] | 8 | B | VYT_02.01_08 | Expanzní automat, vč. funkce podtlakového odvzdušnění, vč. automatického dopouštění a udržování - tlaku, pro soutavu o objemu 29 m3, statická výška 36 m, max. teplota 80°C - např. Reflex Variomat / 2-1/60 + základní nádoba VG1500 + připojovací souprava |  | kpl | 1 | 0 | 1 |  | 0 |  | 0 |  | 0 | 21 | 0 | 0 |  | ceníky dodavatelů, jiné projekty | 1
[7 empty] | Plný popis: | [12 empty] | _
_
[5 empty] | 9 | B | VYT_02.01_09 | Tepelná izolace nádoby expanzního automatu |  | ks | 1 | 0 | 1 |  | 0 |  | 0 |  | 0 | 21 | 0 | 0 |  | ceníky dodavatelů, jiné projekty | 1
[7 empty] | Plný popis: | [12 empty] | _
_
[5 empty] | 10 | B | VYT_02.01_10 | Montáž expanzního automatu vč. příslušenství |  | kpl | 1 | 0 | 1 |  | 0 |  | 0 |  | 0 | 21 | 0 | 0 |  | ceníky dodavatelů, jiné projekty | 1
[7 empty] | Plný popis: | [12 empty] | _
_
[5 empty] | 11 | B | VYT_02.01_11 | Uvedení expanzního automatu do provozu |  | kpl | 1 | 0 | 1 |  | 0 |  | 0 |  | 0 | 21 | 0 | 0 |  | ceníky dodavatelů, jiné projekty | 1
[7 empty] | Plný popis: | [12 empty] | _
_
[5 empty] | 12 | B | VYT_02.01_12 | Expanzní nádoba 80 l, 6 bar, připojení 1" - např. Reflex NG80/6 |  | ks | 1 | 0 | 1 |  | 0 |  | 0 |  | 0 | 21 | 0 | 0 |  | ceníky dodavatelů, jiné projekty | 1
[7 empty] | Plný popis: | [12 empty] | _
_
[5 empty] | 13 | B | VYT_02.01_13 | Expanzní nádoba 35 l, 6 bar, připojení 3/4" - např. Reflex NG35/6 |  | ks | 2 | 0 | 2 |  | 0 |  | 0 |  | 0 | 21 | 0 | 0 |  | ceníky dodavatelů, jiné projekty | 1
[7 empty] | Plný popis: | [12 empty] | _
_
[5 empty] | 14 | B | VYT_02.01_14 | Servisní ventil pro expanzní nádobu 1"- např. Reflex MK 1" |  | ks | 1 | 0 | 1 |  | 0 |  | 0 |  | 0 | 21 | 0 | 0 |  | ceníky dodavatelů, jiné projekty | 1
[7 empty] | Plný popis: | [12 empty] | _
_
[5 empty] | 15 | B | VYT_02.01_15 | Servisní ventil pro expanzní nádobu 3/4" - např. Reflex MK 3/4" |  | ks | 2 | 0 | 2 |  | 0 |  | 0 |  | 0 | 21 | 0 | 0 |  | ceníky dodavatelů, jiné projekty | 1
[7 empty] | Plný popis: | [12 empty] | _
_
[5 empty] | 16 | B | VYT_02.01_16 | Odlučovač kalu, přírubový, DN150 - např. Reflex Exdirt s přírubami DN150 |  | ks | 1 | 0 | 1 |  | 0 |  | 0 |  | 0 | 21 | 0 | 0 |  | ceníky dodavatelů, jiné projekty | 1
[7 empty] | Plný popis: | [12 empty] | _
_
[5 empty] | 17 | B | VYT_02.01_17 | Odlučovač vzduchu, přírubový, DN150 - např. Reflex Exvoid s přírubami DN150 |  | ks | 1 | 0 | 1 |  | 0 |  | 0 |  | 0 | 21 | 0 | 0 |  | ceníky dodavatelů, jiné projekty | 1
[7 empty] | Plný popis: | [12 empty] | _
_
[5 empty] | 18 | B | VYT_02.01_18 | Tepelná izolace pro odlučovač kalu/vzduchu DN150 |  | ks | 2 | 0 | 2 |  | 0 |  | 0 |  | 0 | 21 | 0 | 0 |  | ceníky dodavatelů, jiné projekty | 1
[7 empty] | Plný popis: | [12 empty] | _
_
[5 empty] | 19 | B | VYT_02.01_19 | Oddělovací člen (pitná voda od otopné soustavy) - např. Reflex Fillset Compact |  | ks | 1 | 0 | 1 |  | 0 |  | 0 |  | 0 | 21 | 0 | 0 |  | ceníky dodavatelů, jiné projekty | 1
[7 empty] | Plný popis: | [12 empty] | _
_
[5 empty] | 20 | B | VYT_02.01_20 | Automatické doplňovací zařízení s automatickým udržováním tlaku v soustavě - např. Reflex - Fillcontrol Plus Standard |  | ks | 1 | 0 | 1 |  | 0 |  | 0 |  | 0 | 21 | 0 | 0 |  | ceníky dodavatelů, jiné projekty | 1
[7 empty] | Plný popis: | [12 empty] | _
_
[5 empty] | 21 | B | VYT_02.01_21 | Demineralizační patrona - např. Buderus P32 - kapacita 28000 litrů / °dH - při tvrdosti vody v - Kobylisích 2,14 mmol/cm |  | kpl | 1 | 0 | 1 |  | 0 |  | 0 |  | 0 | 21 | 0 | 0 |  | ceníky dodavatelů, jiné projekty | 1
[7 empty] | Plný popis: | [12 empty] | _
_
[5 empty] | 22 | B | VYT_02.01_22 | Měřák vodivosti - např. Buderus |  | ks | 1 | 0 | 1 |  | 0 |  | 0 |  | 0 | 21 | 0 | 0 |  | ceníky dodavatelů, jiné projekty | 1
[7 empty] | Plný popis: | [12 empty] | _
_
[5 empty] | 23 | B | VYT_02.01_23 | Oběhové čerpadlo - DN65, PN6/10, pracovní bod Q=22,4 m3/h, H=3,9 m, stavební délka 280 mm, napájení - 1x230V, vč. modulu pro ovládání 1-10V - např. Wilo Stratos 65/1-9 + IF modul Stratos |  | kpl | 2 | 0 | 2 |  | 0 |  | 0 |  | 0 | 21 | 0 | 0 |  | ceníky dodavatelů, jiné projekty | 1
[7 empty] | Plný popis: | [12 empty] | _
_
[5 empty] | 24 | B | VYT_02.01_24 | Oběhové čerpadlo - DN100, PN6, pracovní bod Q=45 m3/h, H=3,5m, stavební délka 360 mm, napájení - 1x230V - např. Wilo Stratos 100/1-12 |  | kpl | 1 | 0 | 1 |  | 0 |  | 0 |  | 0 | 21 | 0 | 0 |  | ceníky dodavatelů, jiné projekty | 1
[7 empty] | Plný popis: | [12 empty] | _
_
[5 empty] | 25 | B | VYT_02.01_25 | Oběhové čerpadlo - DN32, PN10, pracovní bod Q=4,8 m3/h, H=1,8 m, stavební délka 180 mm, napájení - 1x230V, vč. čerpadlového šroubení - např. Wilo Stratos 30/1-6 |  | kpl | 1 | 0 | 1 |  | 0 |  | 0 |  | 0 | 21 | 0 | 0 |  | ceníky dodavatelů, jiné projekty | 1
[7 empty] | Plný popis: | [12 empty] | _
_
[5 empty] | 26 | B | VYT_02.01_26 | Oběhové čerpadlo - DN32, PN10, pracovní bod Q=2,5 m3/h, H=3 m, stavební délka 180 mm, napájení - 1x230V, vč. čerpadlového šroubení - např. Wilo Stratos 30/1-6 |  | kpl | 1 | 0 | 1 |  | 0 |  | 0 |  | 0 | 21 | 0 | 0 |  | ceníky dodavatelů, jiné projekty | 1
[7 empty] | Plný popis: | [12 empty] | _
_
[5 empty] | 27 | B | VYT_02.01_27 | Montáž oběhových čerpadel přírubových DN32 |  | kpl | 2 | 0 | 2 |  | 0 |  | 0 |  | 0 | 21 | 0 | 0 |  | ceníky dodavatelů, jiné projekty | 1
[7 empty] | Plný popis: | [12 empty] | _
_
[5 empty] | 28 | B | VYT_02.01_28 | Montáž oběhových čerpadel přírubových DN65 |  | kpl | 1 | 0 | 1 |  | 0 |  | 0 |  | 0 | 21 | 0 | 0 |  | ceníky dodavatelů, jiné projekty | 1
[7 empty] | Plný popis: | [12 empty] | _
_
[5 empty] | 29 | B | VYT_02.01_29 | Montáž oběhových čerpadel přírubových DN100 |  | kpl | 1 | 0 | 1 |  | 0 |  | 0 |  | 0 | 21 | 0 | 0 |  | ceníky dodavatelů, jiné projekty | 1
[7 empty] | Plný popis: | [12 empty] | _
_
_
_
[8 empty] | VYT_03: Potrubí | [6 empty] | 0 |  | 0 |  | 0 | _ | 0 | 0 |  |  | 13
[8 empty] | VYT_03.01: Potrubí | [6 empty] | 0 |  | 0 |  | 0 | _ | 0 | 0 |  |  | 13
[5 empty] | 1 | B | VYT_03.01_01 | Potrubí z trubek ocelových závitových, svařovaných běžných nízkotlakých v kotelnách a strojovnách - 3/4" (DN20) |  | bm | 6 | 0 | 6 |  | 0 |  | 0 |  | 0 | 21 | 0 | 0 |  | odvozeno od cenové soustavy ÚRS 2015-I | 1
[7 empty] | Plný popis: | [12 empty] | _
_
[5 empty] | 2 | B | VYT_03.01_02 | Potrubí z trubek ocelových závitových, svařovaných běžných nízkotlakých v kotelnách a strojovnách 1" - (DN25) |  | bm | 5 | 0 | 5 |  | 0 |  | 0 |  | 0 | 21 | 0 | 0 |  | odvozeno od cenové soustavy ÚRS 2015-I | 1
[7 empty] | Plný popis: | [12 empty] | _
_
[5 empty] | 3 | B | VYT_03.01_03 | Potrubí z trubek ocelových závitových, svařovaných běžných nízkotlakých v kotelnách a strojovnách - 5/4" (DN32) |  | bm | 12 | 0 | 12 |  | 0 |  | 0 |  | 0 | 21 | 0 | 0 |  | odvozeno od cenové soustavy ÚRS 2015-I | 1
[7 empty] | Plný popis: | [12 empty] | _
_
[5 empty] | 4 | B | VYT_03.01_04 | Potrubí z trubek ocelových závitových, svařovaných běžných nízkotlakých v kotelnách a strojovnách - 6/4" (DN40) |  | bm | 18 | 0 | 18 |  | 0 |  | 0 |  | 0 | 21 | 0 | 0 |  | odvozeno od cenové soustavy ÚRS 2015-I | 1
[7 empty] | Plný popis: | [12 empty] | _
_
[5 empty] | 5 | B | VYT_03.01_05 | Potrubí z trubek ocelových závitových, svařovaných běžných nízkotlakých v kotelnách a strojovnách 2" - (DN50) |  | bm | 13 | 0 | 13 |  | 0 |  | 0 |  | 0 | 21 | 0 | 0 |  | odvozeno od cenové soustavy ÚRS 2015-I | 1
[7 empty] | Plný popis: | [12 empty] | _
_
[5 empty] | 6 | B | VYT_03.01_06 | Zkoušky potrubí do DN40 |  | bm | 41 | 0 | 41 |  | 0 |  | 0 |  | 0 | 21 | 0 | 0 |  | odvozeno od cenové soustavy ÚRS 2015-I | 1
[7 empty] | Plný popis: | [12 empty] | _
_
[5 empty] | 7 | B | VYT_03.01_07 | Zkoušky potrubí DN50 |  | bm | 13 | 0 | 13 |  | 0 |  | 0 |  | 0 | 21 | 0 | 0 |  | odvozeno od cenové soustavy ÚRS 2015-I | 1
[7 empty] | Plný popis: | [12 empty] | _
_
[5 empty] | 8 | B | VYT_03.01_08 | Potrubí z trubek ocelových hladkých bezešvých v kotelnách a strojovnách DN65 (76/3,2) |  | bm | 18 | 0 | 18 |  | 0 |  | 0 |  | 0 | 21 | 0 | 0 |  | odvozeno od cenové soustavy ÚRS 2015-I | 1
[7 empty] | Plný popis: | [12 empty] | _
_
[5 empty] | 9 | B | VYT_03.01_09 | Potrubí z trubek ocelových hladkých bezešvých v kotelnách a strojovnách DN100 (108/4) |  | bm | 6 | 0 | 6 |  | 0 |  | 0 |  | 0 | 21 | 0 | 0 |  | odvozeno od cenové soustavy ÚRS 2015-I | 1
[7 empty] | Plný popis: | [12 empty] | _
_
[5 empty] | 10 | B | VYT_03.01_10 | Potrubí z trubek ocelových hladkých bezešvých v kotelnách a strojovnách DN150 (159/4,5) |  | bm | 56 | 0 | 56 |  | 0 |  | 0 |  | 0 | 21 | 0 | 0 |  | odvozeno od cenové soustavy ÚRS 2015-I | 1
[7 empty] | Plný popis: | [12 empty] | _
_
[5 empty] | 11 | B | VYT_03.01_11 | Zkoušky potrubí DN65 |  | bm | 18 | 0 | 18 |  | 0 |  | 0 |  | 0 | 21 | 0 | 0 |  | odvozeno od cenové soustavy ÚRS 2015-I | 1
[7 empty] | Plný popis: | [12 empty] | _
_
[5 empty] | 12 | B | VYT_03.01_12 | Zkoušky potrubí DN100 |  | bm | 6 | 0 | 6 |  | 0 |  | 0 |  | 0 | 21 | 0 | 0 |  | odvozeno od cenové soustavy ÚRS 2015-I | 1
[7 empty] | Plný popis: | [12 empty] | _
_
[5 empty] | 13 | B | VYT_03.01_13 | Zkoušky potrubí DN150 |  | bm | 56 | 0 | 56 |  | 0 |  | 0 |  | 0 | 21 | 0 | 0 |  | odvozeno od cenové soustavy ÚRS 2015-I | 1
[7 empty] | Plný popis: | [12 empty] | _
_
_
_
[8 empty] | VYT_04: Armatury | [6 empty] | 0 |  | 0 |  | 0 | _ | 0 | 0 |  |  | 32
[8 empty] | VYT_04.01: Armatury | [6 empty] | 0 |  | 0 |  | 0 | _ | 0 | 0 |  |  | 32
[5 empty] | 1 | B | VYT_04.01_01 | Mezipřírubová uzavírací klapka s ruční pákou DN65 - např. KSB BOAX-S |  | ks | 2 | 0 | 2 |  | 0 |  | 0 |  | 0 | 21 | 0 | 0 |  | odvozeno od cenové soustavy ÚRS 2015-I | 1
[7 empty] | Plný popis: | [12 empty] | _
_
[5 empty] | 2 | B | VYT_04.01_02 | Mezipřírubová uzavírací klapka s ruční pákou DN100 - např. KSB BOAX-S |  | ks | 2 | 0 | 2 |  | 0 |  | 0 |  | 0 | 21 | 0 | 0 |  | odvozeno od cenové soustavy ÚRS 2015-I | 1
[7 empty] | Plný popis: | [12 empty] | _
_
[5 empty] | 3 | B | VYT_04.01_03 | Mezipřírubová uzavírací klapka s ručním kolem DN100 - např. KSB BOAX-S |  | ks | 1 | 0 | 1 |  | 0 |  | 0 |  | 0 | 21 | 0 | 0 |  | odvozeno od cenové soustavy ÚRS 2015-I | 1
[7 empty] | Plný popis: | [12 empty] | _
_
[5 empty] | 4 | B | VYT_04.01_04 | Mezipřírubová uzavírací klapka s ruční pákou DN150- např. KSB BOAX-S |  | ks | 8 | 0 | 8 |  | 0 |  | 0 |  | 0 | 21 | 0 | 0 |  | odvozeno od cenové soustavy ÚRS 2015-I | 1
[7 empty] | Plný popis: | [12 empty] | _
_
[5 empty] | 5 | B | VYT_04.01_05 | Mezipřírubový zpětný ventil DN100 - např. KSB BOA-RVK s kovovým diskem |  | ks | 2 | 0 | 2 |  | 0 |  | 0 |  | 0 | 21 | 0 | 0 |  | odvozeno od cenové soustavy ÚRS 2015-I | 1
[7 empty] | Plný popis: | [12 empty] | _
_
[5 empty] | 6 | B | VYT_04.01_06 | Mezipřírubový zpětný ventil DN150 - např. KSB BOA-RVK s kovovým diskem |  | ks | 1 | 0 | 1 |  | 0 |  | 0 |  | 0 | 21 | 0 | 0 |  | odvozeno od cenové soustavy ÚRS 2015-I | 1
[7 empty] | Plný popis: | [12 empty] | _
_
[5 empty] | 7 | B | VYT_04.01_07 | Přírubový filtr PN6 DN150, standardní síto - např. KSB BOA-S |  | ks | 1 | 0 | 1 |  | 0 |  | 0 |  | 0 | 21 | 0 | 0 |  | odvozeno od cenové soustavy ÚRS 2015-I | 1
[7 empty] | Plný popis: | [12 empty] | _
_
[5 empty] | 8 | B | VYT_04.01_08 | Přírubový filtr PN6 DN150, jemné síto - např. KSB BOA-S |  | ks | 1 | 0 | 1 |  | 0 |  | 0 |  | 0 | 21 | 0 | 0 |  | odvozeno od cenové soustavy ÚRS 2015-I | 1
[7 empty] | Plný popis: | [12 empty] | _
_
[5 empty] | 9 | B | VYT_04.01_09 | Mezipřírubový uzavírací ventil s lineární škrtící charakteristikou DN100 - např. KSB - BOA-SuperCompact |  | ks | 2 | 0 | 2 |  | 0 |  | 0 |  | 0 | 21 | 0 | 0 |  | odvozeno od cenové soustavy ÚRS 2015-I | 1
[7 empty] | Plný popis: | [12 empty] | _
_
[5 empty] | 10 | B | VYT_04.01_10 | Kulový kohout 1/2" |  | ks | 2 | 0 | 2 |  | 0 |  | 0 |  | 0 | 21 | 0 | 0 |  | odvozeno od cenové soustavy ÚRS 2015-I | 1
[7 empty] | Plný popis: | [12 empty] | _
_
[5 empty] | 11 | B | VYT_04.01_11 | Kulový kohout 5/4" |  | ks | 3 | 0 | 3 |  | 0 |  | 0 |  | 0 | 21 | 0 | 0 |  | odvozeno od cenové soustavy ÚRS 2015-I | 1
[7 empty] | Plný popis: | [12 empty] | _
_
[5 empty] | 12 | B | VYT_04.01_12 | Kulový kohout 2" |  | ks | 3 | 0 | 3 |  | 0 |  | 0 |  | 0 | 21 | 0 | 0 |  | odvozeno od cenové soustavy ÚRS 2015-I | 1
[7 empty] | Plný popis: | [12 empty] | _
_
[5 empty] | 13 | B | VYT_04.01_13 | Zpětná klapka (např. Giacomini R60) 5/4" |  | ks | 1 | 0 | 1 |  | 0 |  | 0 |  | 0 | 21 | 0 | 0 |  | odvozeno od cenové soustavy ÚRS 2015-I | 1
[7 empty] | Plný popis: | [12 empty] | _
_
[5 empty] | 14 | B | VYT_04.01_14 | Zpětná klapka (např. Giacomini R60) 2" |  | ks | 1 | 0 | 1 |  | 0 |  | 0 |  | 0 | 21 | 0 | 0 |  | odvozeno od cenové soustavy ÚRS 2015-I | 1
[7 empty] | Plný popis: | [12 empty] | _
_
[5 empty] | 15 | B | VYT_04.01_15 | Automatický odvzdušňovací ventil 1/2" |  | ks | 2 | 0 | 2 |  | 0 |  | 0 |  | 0 | 21 | 0 | 0 |  | odvozeno od cenové soustavy ÚRS 2015-I | 1
[7 empty] | Plný popis: | [12 empty] | _
_
[5 empty] | 16 | B | VYT_04.01_16 | Vypouštěcí ventil 1/2" |  | ks | 8 | 0 | 8 |  | 0 |  | 0 |  | 0 | 21 | 0 | 0 |  | odvozeno od cenové soustavy ÚRS 2015-I | 1
[7 empty] | Plný popis: | [12 empty] | _
_
[5 empty] | 17 | B | VYT_04.01_17 | Pryžový vibrační mezikus přírubový DN65, PN6 - např. IVAR BRA.W8.500 |  | ks | 4 | 0 | 4 |  | 0 |  | 0 |  | 0 | 21 | 0 | 0 |  | odvozeno od cenové soustavy ÚRS 2015-I | 1
[7 empty] | Plný popis: | [12 empty] | _
_
[5 empty] | 18 | B | VYT_04.01_18 | Pryžový vibrační mezikus přírubový IVAR BRA.W8.500 DN100 |  | ks | 2 | 0 | 2 |  | 0 |  | 0 |  | 0 | 21 | 0 | 0 |  | odvozeno od cenové soustavy ÚRS 2015-I | 1
[7 empty] | Plný popis: | [12 empty] | _
_
[5 empty] | 19 | B | VYT_04.01_19 | Pryžový kompenzátor voda topení IVAR BRA.F8.500 DN80 |  | ks | 4 | 0 | 4 |  | 0 |  | 0 |  | 0 | 21 | 0 | 0 |  | odvozeno od cenové soustavy ÚRS 2015-I | 1
[7 empty] | Plný popis: | [12 empty] | _
_
[5 empty] | 20 | B | VYT_04.01_20 | Pojistný ventil Meibes Duco 1"x5/4" 500 kPa nebo ekvivalentní |  | ks | 1 | 0 | 1 |  | 0 |  | 0 |  | 0 | 21 | 0 | 0 |  | odvozeno od cenové soustavy ÚRS 2015-I | 1
[7 empty] | Plný popis: | [12 empty] | _
_
[5 empty] | 21 | B | VYT_04.01_21 | Pojistný ventil Meibes Duco 5/4"x6/4" 500 kPa nebo ekvivalentní |  | ks | 2 | 0 | 2 |  | 0 |  | 0 |  | 0 | 21 | 0 | 0 |  | odvozeno od cenové soustavy ÚRS 2015-I | 1
[7 empty] | Plný popis: | [12 empty] | _
_
[5 empty] | 22 | B | VYT_04.01_22 | Teploměr 0-120 °C, průměr 80 mm, s pevným stonkem a jímkou, zadní připojení (axiální) délka stonku - 100 mm |  | ks | 4 | 0 | 4 |  | 0 |  | 0 |  | 0 | 21 | 0 | 0 |  | odvozeno od cenové soustavy ÚRS 2015-I | 1
[7 empty] | Plný popis: | [12 empty] | _
_
[5 empty] | 23 | B | VYT_04.01_23 | Teploměr 0-120 °C, průměr 80 mm, s pevným stonkem a jímkou, spodní připojení (radiální), délka - stonku 100 mm |  | ks | 2 | 0 | 2 |  | 0 |  | 0 |  | 0 | 21 | 0 | 0 |  | odvozeno od cenové soustavy ÚRS 2015-I | 1
[7 empty] | Plný popis: | [12 empty] | _
_
[5 empty] | 24 | B | VYT_04.01_24 | Příruba přivařovací DN100, PN6/10/16 |  | ks | 10 | 0 | 10 |  | 0 |  | 0 |  | 0 | 21 | 0 | 0 |  | odvozeno od cenové soustavy ÚRS 2015-I | 1
[7 empty] | Plný popis: | [12 empty] | _
_
[5 empty] | 25 | B | VYT_04.01_25 | Příruba přivařovací DN150, PN6/10/16 |  | ks | 10 | 0 | 10 |  | 0 |  | 0 |  | 0 | 21 | 0 | 0 |  | odvozeno od cenové soustavy ÚRS 2015-I | 1
[7 empty] | Plný popis: | [12 empty] | _
_
[5 empty] | 26 | B | VYT_04.01_26 | Přechod DN100-DN65, vč. přírub |  | ks | 4 | 0 | 4 |  | 0 |  | 0 |  | 0 | 21 | 0 | 0 |  | odvozeno od cenové soustavy ÚRS 2015-I | 1
[7 empty] | Plný popis: | [12 empty] | _
_
[5 empty] | 27 | B | VYT_04.01_27 | Přechod DN100-DN80, vč. přírub |  | ks | 4 | 0 | 4 |  | 0 |  | 0 |  | 0 | 21 | 0 | 0 |  | odvozeno od cenové soustavy ÚRS 2015-I | 1
[7 empty] | Plný popis: | [12 empty] | _
_
[5 empty] | 28 | B | VYT_04.01_28 | Přechod DN150-DN100, vč. přírub |  | ks | 4 | 0 | 4 |  | 0 |  | 0 |  | 0 | 21 | 0 | 0 |  | odvozeno od cenové soustavy ÚRS 2015-I | 1
[7 empty] | Plný popis: | [12 empty] | _
_
[5 empty] | 29 | B | VYT_04.01_29 | Šroubení topenářské přímé 1" |  | ks | 2 | 0 | 2 |  | 0 |  | 0 |  | 0 | 21 | 0 | 0 |  | odvozeno od cenové soustavy ÚRS 2015-I | 1
[7 empty] | Plný popis: | [12 empty] | _
_
[5 empty] | 30 | B | VYT_04.01_30 | Šroubení topenářské přímé 5/4" |  | ks | 2 | 0 | 2 |  | 0 |  | 0 |  | 0 | 21 | 0 | 0 |  | odvozeno od cenové soustavy ÚRS 2015-I | 1
[7 empty] | Plný popis: | [12 empty] | _
_
[5 empty] | 31 | B | VYT_04.01_31 | Šroubení topenářské přímé 6/4" |  | ks | 2 | 0 | 2 |  | 0 |  | 0 |  | 0 | 21 | 0 | 0 |  | odvozeno od cenové soustavy ÚRS 2015-I | 1
[7 empty] | Plný popis: | [12 empty] | _
_
[5 empty] | 32 | B | VYT_04.01_32 | Šroubení topenářské přímé 2" |  | ks | 2 | 0 | 2 |  | 0 |  | 0 |  | 0 | 21 | 0 | 0 |  | odvozeno od cenové soustavy ÚRS 2015-I | 1
[7 empty] | Plný popis: | [12 empty] | _
_
_
_
[8 empty] | VYT_05: Izolace a nátěry | [6 empty] | 0 |  | 0 |  | 0 | _ | 0 | 0 |  |  | 14
[8 empty] | VYT_05.01: Tepelná Izolace | [6 empty] | 0 |  | 0 |  | 0 | _ | 0 | 0 |  |  | 9
[5 empty] | 1 | B | VYT_05.01_01 | Tepelná izolace s minerální vlny s hliníkovou fólií, deklarovaný součinitel vedení tepla ? = 0,036 - W/mK nebo lepší, tloušťka 30 mm na potrubí 5/4" (42 mm) - např. Poroc Section Alucoat T |  | bm | 12 | 0 | 12 |  | 0 |  | 0 |  | 0 | 21 | 0 | 0 |  | odvozeno od cenové soustavy ÚRS 2015-I | 1
[7 empty] | Plný popis: | [12 empty] | _
_
[5 empty] | 2 | B | VYT_05.01_02 | Tepelná izolace s minerální vlny s hliníkovou fólií, deklarovaný součinitel vedení tepla ? = 0,036 - W/mK nebo lepší, tloušťka 30 mm na potrubí 6/4" (48 mm) - např. Poroc Section Alucoat T |  | bm | 18 | 0 | 18 |  | 0 |  | 0 |  | 0 | 21 | 0 | 0 |  | odvozeno od cenové soustavy ÚRS 2015-I | 1
[7 empty] | Plný popis: | [12 empty] | _
_
[5 empty] | 3 | B | VYT_05.01_03 | Tepelná izolace s minerální vlny s hliníkovou fólií, deklarovaný součinitel vedení tepla ? = 0,036 - W/mK nebo lepší, tloušťka 40 mm na potrubí 2" (60 mm) - např. Poroc Section Alucoat T |  | bm | 13 | 0 | 13 |  | 0 |  | 0 |  | 0 | 21 | 0 | 0 |  | odvozeno od cenové soustavy ÚRS 2015-I | 1
[7 empty] | Plný popis: | [12 empty] | _
_
[5 empty] | 4 | B | VYT_05.01_04 | Tepelná izolace s minerální vlny s hliníkovou fólií, deklarovaný součinitel vedení tepla ? = 0,036 - W/mK nebo lepší, tloušťka 50 mm na potrubí DN65 (76 mm) - např. Poroc Section Alucoat T |  | bm | 18 | 0 | 18 |  | 0 |  | 0 |  | 0 | 21 | 0 | 0 |  | odvozeno od cenové soustavy ÚRS 2015-I | 1
[7 empty] | Plný popis: | [12 empty] | _
_
[5 empty] | 5 | B | VYT_05.01_05 | Tepelná izolace s minerální vlny s hliníkovou fólií, deklarovaný součinitel vedení tepla ? = 0,036 - W/mK nebo lepší, tloušťka 50 mm na potrubí DN100 (108 mm) - např. Poroc Section Alucoat T |  | bm | 6 | 0 | 6 |  | 0 |  | 0 |  | 0 | 21 | 0 | 0 |  | odvozeno od cenové soustavy ÚRS 2015-I | 1
[7 empty] | Plný popis: | [12 empty] | _
_
[5 empty] | 6 | B | VYT_05.01_06 | Tepelná izolace s minerální vlny s hliníkovou fólií, deklarovaný součinitel vedení tepla ? = 0,036 - W/mK nebo lepší, tloušťka 60 mm na potrubí DN150 (159 mm) - např. Poroc Section Alucoat T |  | bm | 56 | 0 | 56 |  | 0 |  | 0 |  | 0 | 21 | 0 | 0 |  | odvozeno od cenové soustavy ÚRS 2015-I | 1
[7 empty] | Plný popis: | [12 empty] | _
_
[5 empty] | 7 | B | VYT_05.01_07 | Tepelná izolace stávajícího rozdělovače a sběrače - minerální vata tl. 80 mm s hliníkovou fólií, - rozdělovač + sběrač DN300, délka 6,4 m |  | kpl | 1 | 0 | 1 |  | 0 |  | 0 |  | 0 | 21 | 0 | 0 |  | odvozeno od cenové soustavy ÚRS 2015-I | 1
[7 empty] | Plný popis: | [12 empty] | _
_
[5 empty] | 8 | B | VYT_05.01_08 | Tepelná izolace neizolovaných armatur a tvarovek |  | kpl | 1 | 0 | 1 |  | 0 |  | 0 |  | 0 | 21 | 0 | 0 |  | odvozeno od cenové soustavy ÚRS 2015-I | 1
[7 empty] | Plný popis: | [12 empty] | _
_
[5 empty] | 9 | B | VYT_05.01_09 | Přesun hmot pro armatury, dopravní vzdálenost do 50 m do výšky 6 m |  | % | 0.15 | 0 | 0.15 |  | 0 |  | 0 |  | 0 | 21 | 0 | 0 |  | odvozeno od cenové soustavy ÚRS 2015-I | 1
[7 empty] | Plný popis: | [12 empty] | _
_
_
[8 empty] | VYT_05.02: Nátěr potrubí | [6 empty] | 0 |  | 0 |  | 0 | _ | 0 | 0 |  |  | 5
[5 empty] | 1 | B | VYT_05.02_01 | Nátěr potrubí základovou barvou - do DN50 |  | bm | 43 | 0 | 43 |  | 0 |  | 0 |  | 0 | 21 | 0 | 0 |  | odvozeno od cenové soustavy ÚRS 2015-I | 1
[7 empty] | Plný popis: | [12 empty] | _
_
[5 empty] | 2 | B | VYT_05.02_02 | Nátěr potrubí základovou barvou - do DN100 |  | bm | 24 | 0 | 24 |  | 0 |  | 0 |  | 0 | 21 | 0 | 0 |  | odvozeno od cenové soustavy ÚRS 2015-I | 1
[7 empty] | Plný popis: | [12 empty] | _
_
[5 empty] | 3 | B | VYT_05.02_03 | Nátěr potrubí základovou barvou - do DN150 |  | bm | 56 | 0 | 56 |  | 0 |  | 0 |  | 0 | 21 | 0 | 0 |  | odvozeno od cenové soustavy ÚRS 2015-I | 1
[7 empty] | Plný popis: | [12 empty] | _
_
[5 empty] | 4 | B | VYT_05.02_04 | Nátěr rozdělovače základovou barvou - DN300 |  | bm | 6.4 | 0 | 6.4 |  | 0 |  | 0 |  | 0 | 21 | 0 | 0 |  | odvozeno od cenové soustavy ÚRS 2015-I | 1
[7 empty] | Plný popis: | [12 empty] | _
_
[5 empty] | 5 | B | VYT_05.02_05 | Nátěr potrubí základovou barvou + 2x bílou syntetickou barvou (neizolované expanzní potrubí) |  | bm | 11 | 0 | 11 |  | 0 |  | 0 |  | 0 | 21 | 0 | 0 |  | odvozeno od cenové soustavy ÚRS 2015-I | 1
[7 empty] | Plný popis: | [12 empty] | _
_
_
_
[8 empty] | VYT_06: Ostatní | [6 empty] | 0 |  | 0 |  | 0 | _ | 0 | 0 |  |  | 15
[8 empty] | VYT_06.01: Ostatní | [6 empty] | 0 |  | 0 |  | 0 | _ | 0 | 0 |  |  | 15
[5 empty] | 1 | B | VYT_06.01_01 | Zkoušky dle ČSN 060310 |  | kpl | 1 | 0 | 1 |  | 0 |  | 0 |  | 0 | 21 | 0 | 0 |  | ceníky dodavatelů, jiné projekty | 1
[7 empty] | Plný popis: | [12 empty] | _
_
[5 empty] | 2 | B | VYT_06.01_02 | Proplach soustavy - cca 523 otopných těles, objem soustavy cca 29 m3 |  | kpl | 1 | 0 | 1 |  | 0 |  | 0 |  | 0 | 21 | 0 | 0 |  | ceníky dodavatelů, jiné projekty | 1
[7 empty] | Plný popis: | [12 empty] | _
_
[5 empty] | 3 | B | VYT_06.01_03 | Napuštění soutavy, odvzdušnění - cca 523 otopných těles, objem soustavy cca 29 m3 |  | kpl | 1 | 0 | 1 |  | 0 |  | 0 |  | 0 | 21 | 0 | 0 |  | ceníky dodavatelů, jiné projekty | 1
[7 empty] | Plný popis: | [12 empty] | _
_
[5 empty] | 4 | B | VYT_06.01_04 | Revize odkouření |  | kpl | 1 | 0 | 1 |  | 0 |  | 0 |  | 0 | 21 | 0 | 0 |  | ceníky dodavatelů, jiné projekty | 1
[7 empty] | Plný popis: | [12 empty] | _
_
[5 empty] | 5 | B | VYT_06.01_05 | Uvedení kotlů do provozu, proškolení obsluhy |  | kpl | 1 | 0 | 1 |  | 0 |  | 0 |  | 0 | 21 | 0 | 0 |  | ceníky dodavatelů, jiné projekty | 1
[7 empty] | Plný popis: | [12 empty] | _
_
[5 empty] | 6 | B | VYT_06.01_06 | Pomocné zámečnické konstrukce - rám pod výměník (rozměry 860x600x700 mm, v x š x h, hmotnost - prázdného výměníku 277 kg, hmotnost plného výměníku 381 kg), nosné konzole pro potrubí |  | kpl | 1 | 0 | 1 |  | 0 |  | 0 |  | 0 | 21 | 0 | 0 |  | ceníky dodavatelů, jiné projekty | 1
[7 empty] | Plný popis: | [12 empty] | _
_
[5 empty] | 7 | B | VYT_06.01_07 | Pomocný a nosný materiál - těsnění, šroubení, objímky, autogen, ... |  | kpl | 1 | 0 | 1 |  | 0 |  | 0 |  | 0 | 21 | 0 | 0 |  | ceníky dodavatelů, jiné projekty | 1
[7 empty] | Plný popis: | [12 empty] | _
_
[5 empty] | 8 | B | VYT_06.01_08 | Vpracování provozního řádu kotelny |  | kpl | 1 | 0 | 1 |  | 0 |  | 0 |  | 0 | 21 | 0 | 0 |  | ceníky dodavatelů, jiné projekty | 1
[7 empty] | Plný popis: | [12 empty] | _
_
[5 empty] | 9 | B | VYT_06.01_09 | Projektová dokumentace skutečného provedení |  | kpl | 1 | 0 | 1 |  | 0 |  | 0 |  | 0 | 21 | 0 | 0 |  | ceníky dodavatelů, jiné projekty | 1
[7 empty] | Plný popis: | [12 empty] | _
_
[5 empty] | 10 | B | VYT_06.01_10 | Laminované schéma zapojení do kotelny |  | kpl | 1 | 0 | 1 |  | 0 |  | 0 |  | 0 | 21 | 0 | 0 |  | ceníky dodavatelů, jiné projekty | 1
[7 empty] | Plný popis: | [12 empty] | _
_
[5 empty] | 11 | B | VYT_06.01_10. | Štítky, popisky, vyznačení směru proudění |  | kpl | 1 | 0 | 1 |  | 0 |  | 0 |  | 0 | 21 | 0 | 0 |  | ceníky dodavatelů, jiné projekty | 1
[7 empty] | Plný popis: | [12 empty] | _
_
[5 empty] | 12 | B | VYT_06.01_11 | Stavební přípomoce |  | kpl | 1 | 0 | 1 |  | 0 |  | 0 |  | 0 | 21 | 0 | 0 |  | ceníky dodavatelů, jiné projekty | 1
[7 empty] | Plný popis: | [12 empty] | _
_
[5 empty] | 13 | B | VYT_06.01_12 | Rozbor vody po 3 měsících provozu - 3 vzorky |  | kpl | 1 | 0 | 1 |  | 0 |  | 0 |  | 0 | 21 | 0 | 0 |  | ceníky dodavatelů, jiné projekty | 1
[7 empty] | Plný popis: | [12 empty] | _
_
[5 empty] | 14 | B | VYT_06.01_13 | Doprava do 30 km, vedlejší náklady |  | kpl | 1 | 0 | 1 |  | 0 |  | 0 |  | 0 | 21 | 0 | 0 |  | ceníky dodavatelů, jiné projekty | 1
[7 empty] | Plný popis: | [12 empty] | _
_
[5 empty] | 15 | B | VYT_06.01_14 | Rozpočtová rezerva pro případné doplnění inhibitorů/úpravny na základě rozboru |  | kpl | 1 | 0 | 1 |  | 0 |  | 0 |  | 0 | 21 | 0 | 0 |  | ceníky dodavatelů, jiné projekty | 1
[7 empty] | Plný popis: | [12 empty] | _
_
_
_
[8 empty] | VYT_07: Demontáže | [6 empty] | 0 |  | 0 |  | 0 | _ | 0 | 0 |  |  | 10
[8 empty] | VYT_07.01: Demontáže | [6 empty] | 0 |  | 0 |  | 0 | _ | 0 | 0 |  |  | 10
[5 empty] | 1 | B | VYT_07.01_01 | Demontáž kotle, vč. hořáku - včetně oplechování, šamotové vyzdívky |  | kpl | 3 | 0 | 3 |  | 0 |  | 0 |  | 0 | 21 | 0 | 0 |  | ceníky dodavatelů, jiné projekty | 1
[7 empty] | Plný popis: | [12 empty] | _
_
[5 empty] | 2 | B | VYT_07.01_02 | Demontáž zásobníkového ohřívače stojatého, do 1600 l, vč. rozřezání |  | kpl | 3 | 0 | 3 |  | 0 |  | 0 |  | 0 | 21 | 0 | 0 |  | ceníky dodavatelů, jiné projekty | 1
[7 empty] | Plný popis: | [12 empty] | _
_
[5 empty] | 3 | B | VYT_07.01_03 | Odpojení od otevřené expanzní nádrže |  | kpl | 1 | 0 | 1 |  | 0 |  | 0 |  | 0 | 21 | 0 | 0 |  | ceníky dodavatelů, jiné projekty | 1
[7 empty] | Plný popis: | [12 empty] | _
_
[5 empty] | 4 | B | VYT_07.01_04 | Demontáž oběhových čerpadel kotlů a okruhů poddružného rozdělovače přípravy TV |  | kpl | 5 | 0 | 5 |  | 0 |  | 0 |  | 0 | 21 | 0 | 0 |  | ceníky dodavatelů, jiné projekty | 1
[7 empty] | Plný popis: | [12 empty] | _
_
[5 empty] | 5 | B | VYT_07.01_05 | Demontáž podružného rozdělovače a sběrače přípravy TV |  | kpl | 1 | 0 | 1 |  | 0 |  | 0 |  | 0 | 21 | 0 | 0 |  | ceníky dodavatelů, jiné projekty | 1
[7 empty] | Plný popis: | [12 empty] | _
_
[5 empty] | 6 | B | VYT_07.01_06 | Demontáž potrubí DN20-DN150 - rozvody od kotlů k hlavnímu a podružnému rozdělovači, rozvody od - podružného rozdělovače, rozvody k zásobníkům pitné vody v míntnosti 2.09 a 2.20 - odhad |  | bm | 150 | 0 | 150 |  | 0 |  | 0 |  | 0 | 21 | 0 | 0 |  | ceníky dodavatelů, jiné projekty | 1
[7 empty] | Plný popis: | [12 empty] | _
_
[5 empty] | 7 | B | VYT_07.01_07 | Demontáž armatur přírubových DN32-DN150 - odhad |  | ks | 20 | 0 | 20 |  | 0 |  | 0 |  | 0 | 21 | 0 | 0 |  | ceníky dodavatelů, jiné projekty | 1
[7 empty] | Plný popis: | [12 empty] | _
_
[5 empty] | 8 | B | VYT_07.01_08 | Demontáž armatur závitových 1/2"-2" - odhad |  | ks | 20 | 0 | 20 |  | 0 |  | 0 |  | 0 | 21 | 0 | 0 |  | ceníky dodavatelů, jiné projekty | 1
[7 empty] | Plný popis: | [12 empty] | _
_
[5 empty] | 9 | B | VYT_07.01_09 | Vypuštění soustavy - cca 29 m3 |  | kpl | 1 | 0 | 1 |  | 0 |  | 0 |  | 0 | 21 | 0 | 0 |  | ceníky dodavatelů, jiné projekty | 1
[7 empty] | Plný popis: | [12 empty] | _
_
[5 empty] | 10 | B | VYT_07.01_10 | Přesun demontovaných hmot, likvidace odpadu |  | kpl | 1 | 0 | 1 |  | 0 |  | 0 |  | 0 | 21 | 0 | 0 |  | ceníky dodavatelů, jiné projekty | 1
[7 empty] | Plný popis: | [12 empty] | _
_
_
_
_
[8 empty] | 2D.1.08: Měření a regulace | [6 empty] | 0 |  | 0 |  | 0 | _ | 0 | 0 |  |  | 46
[8 empty] | MAR_01: Rozvaděče | [6 empty] | 0 |  | 0 |  | 0 | _ | 0 | 0 |  |  | 1
[8 empty] | MAR_01.: Rozvaděče | [6 empty] | 0 |  | 0 |  | 0 | _ | 0 | 0 |  |  | 1
[5 empty] | 1 | B | MAR_01.01 | Rozváděč RTK Oceloplechový skříňový rozvaděč - dodávka ESI. V rozvaděči prostorová rezerva pro MAR: - š.1045/h.400/v.1300 Přívody a vývody do rozvaděče horem. Kabelové průchodky dle dimenzí jednotlivých / vývodů Ovládací prvky - přepínače, tlačítkové ovladače, signálky na rozvaděči. Přístrojová náplň - části napájené ze sítě : · Zkratová odolnost rozvaděče Ikmax: 10 kA · hlavní vypínač: 40A/3P · | Napojení zařízení do 10kW. · Zapojení dle schématu rozvaděče. · DDC systém měření a regulace 16xAI, 4xAO, 43xDI, 19xDO komplet, komunikační karta pro Ethernet, ovládací panel na rozvaděči. Kompletní dodávka sestavy, včetně pomocného materiálu pro montáž a propojení, instalace a oživení | ks | 1 | 0 | 1 |  | 0 |  | 0 |  | 0 | 21 | 0 | 0 | Napojení zařízení do 10kW. · Zapojení dle schématu rozvaděče. · DDC systém měření a regulace 16xAI, 4xAO, 43xDI, 19xDO komplet, komunikační karta pro Ethernet, ovládací panel na rozvaděči. Kompletní dodávka sestavy, včetně pomocného materiálu pro montáž a propojení, instalace a oživení | ceníky dodavatelů, jiné projekty | 1
[7 empty] | Plný popis: | [12 empty] | _
_
_
_
[8 empty] | MAR_02: Koncové prvky | [6 empty] | 0 |  | 0 |  | 0 | _ | 0 | 0 |  |  | 20
[8 empty] | MAR_02.: Koncové prvky | [6 empty] | 0 |  | 0 |  | 0 | _ | 0 | 0 |  |  | 20
[5 empty] | 1 | B | MAR_02.01 | Teplotní snímač, nikl,venkovní vzduch, -46/50°C, Ni 1000, pasivní, IP54 |  | ks | 1 | 0 | 1 |  | 0 |  | 0 |  | 0 | 21 | 0 | 0 |  | ceníky dodavatelů, jiné projekty | 1
[7 empty] | Plný popis: | [12 empty] | _
_
[5 empty] | 2 | B | MAR_02.02 | Prostorové teplotní čidlo -20/60°C, Ni 1000, pasivní, IP42 |  | ks | 3 | 0 | 3 |  | 0 |  | 0 |  | 0 | 21 | 0 | 0 |  | ceníky dodavatelů, jiné projekty | 1
[7 empty] | Plný popis: | [12 empty] | _
_
[5 empty] | 3 | B | MAR_02.03 | Ústředna plynu - kotelna, 4x vstup 4-20mA/24V, 2 poplachové stupně, signál ERROR programovatelná, - vizualizační SW, montáž na DIN lištu |  | ks | 1 | 0 | 1 |  | 0 |  | 0 |  | 0 | 21 | 0 | 0 |  | ceníky dodavatelů, jiné projekty | 1
[7 empty] | Plný popis: | [12 empty] | _
_
[5 empty] | 4 | B | MAR_02.04 | Snimač hořlavých plynů - kotelna - katalický sensor, výstup 4-20mA, rozsah 0-20% DMV, plastové - pouzdro, IP 54, napájení 24Vss |  | ks | 3 | 0 | 3 |  | 0 |  | 0 |  | 0 | 21 | 0 | 0 |  | ceníky dodavatelů, jiné projekty | 1
[7 empty] | Plný popis: | [12 empty] | _
_
[5 empty] | 5 | B | MAR_02.05 | Snimač CO - výstup 4-20mA, rozsah 0-300ppm, plastové pouzdro, IP 54, napájení 24Vss |  | ks | 1 | 0 | 1 |  | 0 |  | 0 |  | 0 | 21 | 0 | 0 |  | ceníky dodavatelů, jiné projekty | 1
[7 empty] | Plný popis: | [12 empty] | _
_
[5 empty] | 6 | B | MAR_02.06 | Houkačka, 50 Hz, 230V, 30VA, IP23, 80dB |  | ks | 1 | 0 | 1 |  | 0 |  | 0 |  | 0 | 21 | 0 | 0 |  | ceníky dodavatelů, jiné projekty | 1
[7 empty] | Plný popis: | [12 empty] | _
_
[5 empty] | 7 | B | MAR_02.07 | Snímač max. nebo min. hladiny, vodivostní včetně sondy |  | ks | 2 | 0 | 2 |  | 0 |  | 0 |  | 0 | 21 | 0 | 0 |  | ceníky dodavatelů, jiné projekty | 1
[7 empty] | Plný popis: | [12 empty] | _
_
[5 empty] | 8 | B | MAR_02.08 | Elektronický tlakový převodník-1/8 BAR 0-10V , vnější závit |  | ks | 2 | 0 | 2 |  | 0 |  | 0 |  | 0 | 21 | 0 | 0 |  | ceníky dodavatelů, jiné projekty | 1
[7 empty] | Plný popis: | [12 empty] | _
_
[5 empty] | 9 | B | MAR_02.09 | Elektronický teplotní snímač Ni1000, tyč,200 mm,aktivní,-30/130°C |  | ks | 8 | 0 | 8 |  | 0 |  | 0 |  | 0 | 21 | 0 | 0 |  | ceníky dodavatelů, jiné projekty | 1
[7 empty] | Plný popis: | [12 empty] | _
_
[5 empty] | 10 | B | MAR_02.10 | Ponorná jímka, měď, 120mm |  | ks | 8 | 0 | 8 |  | 0 |  | 0 |  | 0 | 21 | 0 | 0 |  | ceníky dodavatelů, jiné projekty | 1
[7 empty] | Plný popis: | [12 empty] | _
_
[5 empty] | 11 | B | MAR_02.11 | Elektronický teplotní snímač příložný, Ni1000, přílož. pásek, vodivá pasta, -30/130°C |  | ks | 2 | 0 | 2 |  | 0 |  | 0 |  | 0 | 21 | 0 | 0 |  | ceníky dodavatelů, jiné projekty | 1
[7 empty] | Plný popis: | [12 empty] | _
_
[5 empty] | 12 | B | MAR_02.12 | Kapilární nebo ponorný termostat s nastavitelnou diferencí 40/120C 2M CAP.+BW |  | ks | 1 | 0 | 1 |  | 0 |  | 0 |  | 0 | 21 | 0 | 0 |  | ceníky dodavatelů, jiné projekty | 1
[7 empty] | Plný popis: | [12 empty] | _
_
[5 empty] | 13 | B | MAR_02.13 | Havarijní tlačítko pod sklem v plastové skříňce |  | ks | 1 | 0 | 1 |  | 0 |  | 0 |  | 0 | 21 | 0 | 0 |  | ceníky dodavatelů, jiné projekty | 1
[7 empty] | Plný popis: | [12 empty] | _
_
[5 empty] | 14 | B | MAR_02.14 | Ovládací panel se signálnou na rozvaděči |  | ks | 3 | 0 | 3 |  | 0 |  | 0 |  | 0 | 21 | 0 | 0 |  | ceníky dodavatelů, jiné projekty | 1
[7 empty] | Plný popis: | [12 empty] | _
_
[5 empty] | 15 | B | MAR_02.15 | Přepínač 0-1-A se signálkou na rozvaděči |  | ks | 13 | 0 | 13 |  | 0 |  | 0 |  | 0 | 21 | 0 | 0 |  | ceníky dodavatelů, jiné projekty | 1
[7 empty] | Plný popis: | [12 empty] | _
_
[5 empty] | 16 | B | MAR_02.16 | Tlačítkový ovladač v plastové skříňce se signálkou |  | ks | 2 | 0 | 2 |  | 0 |  | 0 |  | 0 | 21 | 0 | 0 |  | ceníky dodavatelů, jiné projekty | 1
[7 empty] | Plný popis: | [12 empty] | _
_
[5 empty] | 17 | B | MAR_02.17 | Citlivý diferenční manostat vzduchu 50/400PA |  | ks | 2 | 0 | 2 |  | 0 |  | 0 |  | 0 | 21 | 0 | 0 |  | ceníky dodavatelů, jiné projekty | 1
[7 empty] | Plný popis: | [12 empty] | _
_
[5 empty] | 18 | B | MAR_02.18 | Pohon pro třícestný ventil ESBE nad DN50, 15Nm, 0-10V, 24VAC |  | ks | 2 | 0 | 2 |  | 0 |  | 0 |  | 0 | 21 | 0 | 0 |  | ceníky dodavatelů, jiné projekty | 1
[7 empty] | Plný popis: | [12 empty] | _
_
[5 empty] | 19 | B | MAR_02.19 | Pohon pro třícestný ventil ESBE do DN40, 15Nm, 0-10V, 24VAC |  | ks | 1 | 0 | 1 |  | 0 |  | 0 |  | 0 | 21 | 0 | 0 |  | ceníky dodavatelů, jiné projekty | 1
[7 empty] | Plný popis: | [12 empty] | _
_
[5 empty] | 20 | B | MAR_02.20 | Uzávěry plynu 230V - dodávka ZTI |  |  | 0 | 0 | 0 |  | 0 |  | 0 |  | 0 | 21 | 0 | 0 |  | ceníky dodavatelů, jiné projekty | 1
[7 empty] | Plný popis: | [12 empty] | _
_
_
_
[8 empty] | MAR_03: Kabely, kabelové trasy | [6 empty] | 0 |  | 0 |  | 0 | _ | 0 | 0 |  |  | 11
[8 empty] | MAR_03.: Kabely, kabelové trasy | [6 empty] | 0 |  | 0 |  | 0 | _ | 0 | 0 |  |  | 11
[5 empty] | 1 | B | MAR_03.01 | Kabel JYTY 4x1 |  | m | 400 | 0 | 400 |  | 0 |  | 0 |  | 0 | 21 | 0 | 0 |  | odvozeno od cenové soustavy ÚRS 2015-I | 1
[7 empty] | Plný popis: | [12 empty] | _
_
[5 empty] | 2 | B | MAR_03.02 | Kabel JYTY 2x1 |  | m | 530 | 0 | 530 |  | 0 |  | 0 |  | 0 | 21 | 0 | 0 |  | odvozeno od cenové soustavy ÚRS 2015-I | 1
[7 empty] | Plný popis: | [12 empty] | _
_
[5 empty] | 3 | B | MAR_03.03 | Kabel 1-CYKY-J 5x1,5mm2 |  | m | 50 | 0 | 50 |  | 0 |  | 0 |  | 0 | 21 | 0 | 0 |  | odvozeno od cenové soustavy ÚRS 2015-I | 1
[7 empty] | Plný popis: | [12 empty] | _
_
[5 empty] | 4 | B | MAR_03.04 | Kabel 1-CYKY-J 3x1,5mm2 |  | m | 400 | 0 | 400 |  | 0 |  | 0 |  | 0 | 21 | 0 | 0 |  | odvozeno od cenové soustavy ÚRS 2015-I | 1
[7 empty] | Plný popis: | [12 empty] | _
_
[5 empty] | 5 | B | MAR_03.05 | Kabel CYA 6 |  | m | 150 | 0 | 150 |  | 0 |  | 0 |  | 0 | 21 | 0 | 0 |  | odvozeno od cenové soustavy ÚRS 2015-I | 1
[7 empty] | Plný popis: | [12 empty] | _
_
[5 empty] | 6 | B | MAR_03.06 | Oceloplechový žlab 100/50mm, galvanizovaný, včetně víka a příslušenství pro montáž ( konzole pro - montáž na stěnu, spojky, nosníky,šrouby, úchyty, závěsy a výložníky po 1,5m, atd. ) |  | m | 80 | 0 | 80 |  | 0 |  | 0 |  | 0 | 21 | 0 | 0 |  | odvozeno od cenové soustavy ÚRS 2015-I | 1
[7 empty] | Plný popis: | [12 empty] | _
_
[5 empty] | 7 | B | MAR_03.07 | Plastová trubka průměr 20, vnitřní průměr 17,4mm vč. příslušenství pro montáž plastových pancéřových - trubek (kolena, spojky, příchytky, atd.) |  | m | 100 | 0 | 100 |  | 0 |  | 0 |  | 0 | 21 | 0 | 0 |  | odvozeno od cenové soustavy ÚRS 2015-I | 1
[7 empty] | Plný popis: | [12 empty] | _
_
[5 empty] | 8 | B | MAR_03.08 | Plastová trubka průměr 25, vnitřní průměr 22mm vč. příslušenství pro montáž plastových pancéřových - trubek (kolena, spojky, příchytky, atd.) |  | m | 120 | 0 | 120 |  | 0 |  | 0 |  | 0 | 21 | 0 | 0 |  | odvozeno od cenové soustavy ÚRS 2015-I | 1
[7 empty] | Plný popis: | [12 empty] | _
_
[5 empty] | 9 | B | MAR_03.09 | Plastová vkládací lišta 16/16, vč. příslušenství pro montáž |  | m | 50 | 0 | 50 |  | 0 |  | 0 |  | 0 | 21 | 0 | 0 |  | odvozeno od cenové soustavy ÚRS 2015-I | 1
[7 empty] | Plný popis: | [12 empty] | _
_
[5 empty] | 10 | B | MAR_03.10 | Plastová vkládací lišta 40/16, vč. příslušenství pro montáž |  | m | 30 | 0 | 30 |  | 0 |  | 0 |  | 0 | 21 | 0 | 0 |  | odvozeno od cenové soustavy ÚRS 2015-I | 1
[7 empty] | Plný popis: | [12 empty] | _
_
[5 empty] | 11 | B | MAR_03.11 | Ocelové nosné konstrukce |  | ks | 1 | 0 | 1 |  | 0 |  | 0 |  | 0 | 21 | 0 | 0 |  | odvozeno od cenové soustavy ÚRS 2015-I | 1
[7 empty] | Plný popis: | [12 empty] | _
_
_
_
[8 empty] | MAR_04: Ostatní | [6 empty] | 0 |  | 0 |  | 0 | _ | 0 | 0 |  |  | 7
[8 empty] | MAR_04.: Ostatní | [6 empty] | 0 |  | 0 |  | 0 | _ | 0 | 0 |  |  | 7
[5 empty] | 1 | B | MAR_04.01 | Instalační a přístrojové krabice, drobný montážní materiál |  | ks | 1 | 0 | 1 |  | 0 |  | 0 |  | 0 | 21 | 0 | 0 |  | ceníky dodavatelů, jiné projekty | 1
[7 empty] | Plný popis: | [12 empty] | _
_
[5 empty] | 2 | B | MAR_04.02 | Montáž, kompletace, oživení |  | ks | 1 | 0 | 1 |  | 0 |  | 0 |  | 0 | 21 | 0 | 0 |  | ceníky dodavatelů, jiné projekty | 1
[7 empty] | Plný popis: | [12 empty] | _
_
[5 empty] | 3 | B | MAR_04.03 | Stavební přípomocné práce, stavební připravenost |  | ks | 1 | 0 | 1 |  | 0 |  | 0 |  | 0 | 21 | 0 | 0 |  | ceníky dodavatelů, jiné projekty | 1
[7 empty] | Plný popis: | [12 empty] | _
_
[5 empty] | 4 | B | MAR_04.04 | Drobný nespecifikovaný a montážní materiál |  | ks | 1 | 0 | 1 |  | 0 |  | 0 |  | 0 | 21 | 0 | 0 |  | ceníky dodavatelů, jiné projekty | 1
[7 empty] | Plný popis: | [12 empty] | _
_
[5 empty] | 5 | B | MAR_04.05 | Revize |  | ks | 1 | 0 | 1 |  | 0 |  | 0 |  | 0 | 21 | 0 | 0 |  | ceníky dodavatelů, jiné projekty | 1
[7 empty] | Plný popis: | [12 empty] | _
_
[5 empty] | 6 | B | MAR_04.06 | Dokumentace skutečného provedení |  | ks | 1 | 0 | 1 |  | 0 |  | 0 |  | 0 | 21 | 0 | 0 |  | ceníky dodavatelů, jiné projekty | 1
[7 empty] | Plný popis: | [12 empty] | _
_
[5 empty] | 7 | B | MAR_04.07 | Zkoušky |  | ks | 1 | 0 | 1 |  | 0 |  | 0 |  | 0 | 21 | 0 | 0 |  | ceníky dodavatelů, jiné projekty | 1
[7 empty] | Plný popis: | [12 empty] | _
_
_
_
[8 empty] | MAR_05: Inženýrská činnost | [6 empty] | 0 |  | 0 |  | 0 | _ | 0 | 0 |  |  | 7
[8 empty] | MAR_05.: Inženýrská činnost | [6 empty] | 0 |  | 0 |  | 0 | _ | 0 | 0 |  |  | 7
[5 empty] | 1 | B | MAR_05.01 | Dodavatelská a dílenská dokumentace |  | ks | 1 | 0 | 1 |  | 0 |  | 0 |  | 0 | 21 | 0 | 0 |  | ceníky dodavatelů, jiné projekty | 1
[7 empty] | Plný popis: | [12 empty] | _
_
[5 empty] | 2 | B | MAR_05.02 | Dokumentace skutečného provedení |  | ks | 1 | 0 | 1 |  | 0 |  | 0 |  | 0 | 21 | 0 | 0 |  | ceníky dodavatelů, jiné projekty | 1
[7 empty] | Plný popis: | [12 empty] | _
_
[5 empty] | 4 | B | MAR_05.04 | Provozní zkoušky |  | ks | 1 | 0 | 1 |  | 0 |  | 0 |  | 0 | 21 | 0 | 0 |  | ceníky dodavatelů, jiné projekty | 1
[7 empty] | Plný popis: | [12 empty] | _
_
[5 empty] | 5 | B | MAR_05.05 | Výchozí revize elektro |  | ks | 1 | 0 | 1 |  | 0 |  | 0 |  | 0 | 21 | 0 | 0 |  | ceníky dodavatelů, jiné projekty | 1
[7 empty] | Plný popis: | [12 empty] | _
_
[5 empty] | 6 | B | MAR_05.06 | Software pro DDC a PLC regulátory |  | ks | 1 | 0 | 1 |  | 0 |  | 0 |  | 0 | 21 | 0 | 0 |  | ceníky dodavatelů, jiné projekty | 1
[7 empty] | Plný popis: | [12 empty] | _
_
[5 empty] | 7 | B | MAR_05.07 | Oživení systému |  | ks | 1 | 0 | 1 |  | 0 |  | 0 |  | 0 | 21 | 0 | 0 |  | ceníky dodavatelů, jiné projekty | 1
[7 empty] | Plný popis: | [12 empty] | _
_
[5 empty] | 8 | B | MAR_05.08 | Zaučení obsluhy |  | ks | 1 | 0 | 1 |  | 0 |  | 0 |  | 0 | 21 | 0 | 0 |  | ceníky dodavatelů, jiné projekty | 1
[7 empty] | Plný popis: | [12 empty] | _
_
_
_
_
[8 empty] | 2D.1.09: Elektroinstalace _ silnoproud | [6 empty] | 0 |  | 0 |  | 0 | _ | 0 | 0 |  |  | 37
[8 empty] | ESI_01: Rozvaděč | [6 empty] | 0 |  | 0 |  | 0 | _ | 0 | 0 |  |  | 10
[8 empty] | ESI_01.: Rozvaděč | [6 empty] | 0 |  | 0 |  | 0 | _ | 0 | 0 |  |  | 10
[5 empty] | 1 | B | ESI_01.01_01 | Rozvaděč kotelny RTK - oceloplechový, stabilní konstrukce, nástěnný, s plnými dveřmi, bez požární - odolnosti, IP 54, rozměry (šxvxh): 1045 x 1900 x 400 mm, včetně průchodek a přístrojové náplně, / přesná specifikace dle výkresu Rozvaděč RTK a části MaR |  | ks | 1 | 0 | 1 |  | 0 |  | 0 |  | 0 | 21 | 0 | 0 |  | ceníky dodavatelů, jiné projekty | 1
[7 empty] | Plný popis: | [12 empty] | _
_
[5 empty] | 2 | B | ESI_01.01_02 | Hlavní vypínač 32A/3 |  | ks | 1 | 0 | 1 |  | 0 |  | 0 |  | 0 | 21 | 0 | 0 |  | ceníky dodavatelů, jiné projekty | 1
[7 empty] | Plný popis: | [12 empty] | _
_
[5 empty] | 3 | B | ESI_01.01_03 | Svodič přepětí 1+2 st., typ TN-S |  | ks | 1 | 0 | 1 |  | 0 |  | 0 |  | 0 | 21 | 0 | 0 |  | ceníky dodavatelů, jiné projekty | 1
[7 empty] | Plný popis: | [12 empty] | _
_
[5 empty] | 4 | B | ESI_01.01_04 | Svodič přepětí 3 st., typ TN-S - pro MaR |  | kpl | 1 | 0 | 1 |  | 0 |  | 0 |  | 0 | 21 | 0 | 0 |  | ceníky dodavatelů, jiné projekty | 1
[7 empty] | Plný popis: | [12 empty] | _
_
[5 empty] | 5 | B | ESI_01.01_05 | Proudový chránič 25/4/B/003 |  | ks | 1 | 0 | 1 |  | 0 |  | 0 |  | 0 | 21 | 0 | 0 |  | ceníky dodavatelů, jiné projekty | 1
[7 empty] | Plný popis: | [12 empty] | _
_
[5 empty] | 6 | B | ESI_01.01_06 | Jistič 10B/1 |  | ks | 1 | 0 | 1 |  | 0 |  | 0 |  | 0 | 21 | 0 | 0 |  | ceníky dodavatelů, jiné projekty | 1
[7 empty] | Plný popis: | [12 empty] | _
_
[5 empty] | 7 | B | ESI_01.01_07 | Jistič 10C/1 |  | ks | 2 | 0 | 2 |  | 0 |  | 0 |  | 0 | 21 | 0 | 0 |  | ceníky dodavatelů, jiné projekty | 1
[7 empty] | Plný popis: | [12 empty] | _
_
[5 empty] | 8 | B | ESI_01.01_08 | Jistič 16B/1 |  | ks | 3 | 0 | 3 |  | 0 |  | 0 |  | 0 | 21 | 0 | 0 |  | ceníky dodavatelů, jiné projekty | 1
[7 empty] | Plný popis: | [12 empty] | _
_
[5 empty] | 9 | B | ESI_01.01_09 | Jistič 16B/3 |  | ks | 1 | 0 | 1 |  | 0 |  | 0 |  | 0 | 21 | 0 | 0 |  | ceníky dodavatelů, jiné projekty | 1
[7 empty] | Plný popis: | [12 empty] | _
_
[5 empty] | 10 | B | ESI_01.01_10 | Připojnice, svorkovnice, kabelové průchodky, příslušenství, vnitřní propoje |  | kpl | 1 | 0 | 1 |  | 0 |  | 0 |  | 0 | 21 | 0 | 0 |  | ceníky dodavatelů, jiné projekty | 1
[7 empty] | Plný popis: | [12 empty] | _
_
_
_
[8 empty] | ESI_02: Kabely a vodiče | [6 empty] | 0 |  | 0 |  | 0 | _ | 0 | 0 |  |  | 7
[8 empty] | ESI_02.: Kabely a vodiče | [6 empty] | 0 |  | 0 |  | 0 | _ | 0 | 0 |  |  | 7
[5 empty] | 1 | B | ESI_02.01_01 | Montáž kabelů a vodičů |  | m | 990 | 0 | 990 |  | 0 |  | 0 |  | 0 | 21 | 0 | 0 |  | odvozeno od cenové soustavy ÚRS 2015-I | 1
[7 empty] | Plný popis: | [12 empty] | _
_
[5 empty] | 2 | B | ESI_02.01_02 | Kabel CYKY-J 3 x 1,5mm2 |  | m | 240 | 0 | 240 |  | 0 |  | 0 |  | 0 | 21 | 0 | 0 |  | odvozeno od cenové soustavy ÚRS 2015-I | 1
[7 empty] | Plný popis: | [12 empty] | _
_
[5 empty] | 3 | B | ESI_02.01_03 | Kabel CYKY-J 5 x 1,5mm2 |  | m | 180 | 0 | 180 |  | 0 |  | 0 |  | 0 | 21 | 0 | 0 |  | odvozeno od cenové soustavy ÚRS 2015-I | 1
[7 empty] | Plný popis: | [12 empty] | _
_
[5 empty] | 4 | B | ESI_02.01_04 | Kabel CYKY-J 3 x 2,5mm2 |  | m | 205 | 0 | 205 |  | 0 |  | 0 |  | 0 | 21 | 0 | 0 |  | odvozeno od cenové soustavy ÚRS 2015-I | 1
[7 empty] | Plný popis: | [12 empty] | _
_
[5 empty] | 5 | B | ESI_02.01_05 | Kabel CYKY-J 4 x 16mm2 |  | m | 35 | 0 | 35 |  | 0 |  | 0 |  | 0 | 21 | 0 | 0 |  | odvozeno od cenové soustavy ÚRS 2015-I | 1
[7 empty] | Plný popis: | [12 empty] | _
_
[5 empty] | 6 | B | ESI_02.01_06 | Vodič CY 4 (zel./žl.-pospojení) |  | m | 320 | 0 | 320 |  | 0 |  | 0 |  | 0 | 21 | 0 | 0 |  | odvozeno od cenové soustavy ÚRS 2015-I | 1
[7 empty] | Plný popis: | [12 empty] | _
_
[5 empty] | 7 | B | ESI_02.01_07 | Vodič CYA 16 (zel./žl.-pospojení) |  | m | 10 | 0 | 10 |  | 0 |  | 0 |  | 0 | 21 | 0 | 0 |  | odvozeno od cenové soustavy ÚRS 2015-I | 1
[7 empty] | Plný popis: | [12 empty] | _
_
_
_
[8 empty] | ESI_03: Přístoje | [6 empty] | 0 |  | 0 |  | 0 | _ | 0 | 0 |  |  | 5
[8 empty] | ESI_03.: Přístoje | [6 empty] | 0 |  | 0 |  | 0 | _ | 0 | 0 |  |  | 5
[5 empty] | 1 | B | ESI_03.01_01 | Spínač střídavý, řaz. 6, 10A/230V, IP44, pro povrchovou montáž |  | ks | 2 | 0 | 2 |  | 0 |  | 0 |  | 0 | 21 | 0 | 0 |  | odvozeno od cenové soustavy ÚRS 2015-I | 1
[7 empty] | Plný popis: | [12 empty] | _
_
[5 empty] | 2 | B | ESI_03.01_02 | Spínač střídavý, řaz. 6+6, 10A/230V, IP44, pro povrchovou montáž |  | ks | 2 | 0 | 2 |  | 0 |  | 0 |  | 0 | 21 | 0 | 0 |  | odvozeno od cenové soustavy ÚRS 2015-I | 1
[7 empty] | Plný popis: | [12 empty] | _
_
[5 empty] | 3 | B | ESI_03.01_03 | Přepínač křížový, řaz. 7, 10A/230V, IP44, pro povrchovou montáž |  | ks | 3 | 0 | 3 |  | 0 |  | 0 |  | 0 | 21 | 0 | 0 |  | odvozeno od cenové soustavy ÚRS 2015-I | 1
[7 empty] | Plný popis: | [12 empty] | _
_
[5 empty] | 4 | B | ESI_03.01_04 | Zásuvka 16A/250V, IP44, jednonásobná s víčkem, pro povrchvou montáž |  | ks | 15 | 0 | 15 |  | 0 |  | 0 |  | 0 | 21 | 0 | 0 |  | odvozeno od cenové soustavy ÚRS 2015-I | 1
[7 empty] | Plný popis: | [12 empty] | _
_
[5 empty] | 5 | B | ESI_03.01_05 | Zásuvka 16A/400V, IP44, jednonásobná, pro montáž do rozvaděče |  | ks | 1 | 0 | 1 |  | 0 |  | 0 |  | 0 | 21 | 0 | 0 |  | odvozeno od cenové soustavy ÚRS 2015-I | 1
[7 empty] | Plný popis: | [12 empty] | _
_
_
_
[8 empty] | ESI_04: Instalační materiál | [6 empty] | 0 |  | 0 |  | 0 | _ | 0 | 0 |  |  | 3
[8 empty] | ESI_04.: Instalační materiál | [6 empty] | 0 |  | 0 |  | 0 | _ | 0 | 0 |  |  | 3
[5 empty] | 1 | B | ESI_04.01_01 | Instalační krabice 117x117x58, IP54, s víkem, svorkovnicí a průchodkama |  | ks | 45 | 0 | 45 |  | 0 |  | 0 |  | 0 | 21 | 0 | 0 |  | ceníky dodavatelů, jiné projekty | 1
[7 empty] | Plný popis: | [12 empty] | _
_
[5 empty] | 2 | B | ESI_04.01_02 | Tuhá hrdlová PVC trubka pr. 32mm, včetně kolen, spojek a příchytek |  | m | 500 | 0 | 500 |  | 0 |  | 0 |  | 0 | 21 | 0 | 0 |  | ceníky dodavatelů, jiné projekty | 1
[7 empty] | Plný popis: | [12 empty] | _
_
[5 empty] | 3 | B | ESI_04.01_04 | Pomocný montážní materiál (hmoždinky,vruty,příchytky,stahovací pásky atd) |  | kpl | 1 | 0 | 1 |  | 0 |  | 0 |  | 0 | 21 | 0 | 0 |  | ceníky dodavatelů, jiné projekty | 1
[7 empty] | Plný popis: | [12 empty] | _
_
_
_
[8 empty] | ESI_05: Svítidla vč. zdrojů | [6 empty] | 0 |  | 0 |  | 0 | _ | 0 | 0 |  |  | 2
[8 empty] | ESI_05.: Svítidla vč. zdrojů | [6 empty] | 0 |  | 0 |  | 0 | _ | 0 | 0 |  |  | 2
[5 empty] | 1 | B | ESI_05.01_01 | Prachotěsné průmyslové zářivkové svítidlo 2x58W ,IP66, elektronický předřadník, včetně uchycení |  | ks | 21 | 0 | 21 |  | 0 |  | 0 |  | 0 | 21 | 0 | 0 |  | ceníky dodavatelů, jiné projekty | 1
[7 empty] | Plný popis: | [12 empty] | _
_
[5 empty] | 2 | B | ESI_05.01_02 | Nouzové zářivkové prachotěsné svítidlo 1x18W, IP65, dočasné nouzové osvětlení s autonomním zdrojem - na 1h, přímé upevnění na stěnu osvětlovaného prostoru |  | ks | 9 | 0 | 9 |  | 0 |  | 0 |  | 0 | 21 | 0 | 0 |  | ceníky dodavatelů, jiné projekty | 1
[7 empty] | Plný popis: | [12 empty] | _
_
_
_
[8 empty] | ESI_06: Jímací soustava a uzemnění | [6 empty] | 0 |  | 0 |  | 0 | _ | 0 | 0 |  |  | 2
[8 empty] | ESI_06.: Jímací soustava a uzemnění | [6 empty] | 0 |  | 0 |  | 0 | _ | 0 | 0 |  |  | 2
[5 empty] | 1 | B | ESI_06.01_01 | Úprava a doplnění jímací soustavy v závislosti na výustkách VZT a ÚT na střeše |  | kpl | 1 | 0 | 1 |  | 0 |  | 0 |  | 0 | 21 | 0 | 0 |  | ceníky dodavatelů, jiné projekty | 1
[7 empty] | Plný popis: | [12 empty] | _
_
[5 empty] | 2 | B | ESI_06.01_02 | Ekvipotenciální připojnice doplňujícího ochraného pospojení DOP včetně krytu, 13 svorek pro vodiče - průřez 2,5 - 25 mm2, 1 svorka pro vodič průřez 16 - 95 mm2 nebo pro drát O 8 - 10 mm - osazeno v / rozvaděči RTK |  | ks | 1 | 0 | 1 |  | 0 |  | 0 |  | 0 | 21 | 0 | 0 |  | ceníky dodavatelů, jiné projekty | 1
[7 empty] | Plný popis: | [12 empty] | _
_
_
_
[8 empty] | ESI_07: Ostatní | [6 empty] | 0 |  | 0 |  | 0 | _ | 0 | 0 |  |  | 5
[8 empty] | ESI_07.: Ostatní | [6 empty] | 0 |  | 0 |  | 0 | _ | 0 | 0 |  |  | 5
[5 empty] | 1 | B | ESI_07.01_01 | Revize a potřebné zkoušky |  | kpl | 1 | 0 | 1 |  | 0 |  | 0 |  | 0 | 21 | 0 | 0 |  | ceníky dodavatelů, jiné projekty | 1
[7 empty] | Plný popis: | [12 empty] | _
_
[5 empty] | 2 | B | ESI_07.01_02 | Uvedení do provozu |  | kpl | 1 | 0 | 1 |  | 0 |  | 0 |  | 0 | 21 | 0 | 0 |  | ceníky dodavatelů, jiné projekty | 1
[7 empty] | Plný popis: | [12 empty] | _
_
[5 empty] | 3 | B | ESI_07.01_03 | Stavební přípomoce |  | kpl | 1 | 0 | 1 |  | 0 |  | 0 |  | 0 | 21 | 0 | 0 |  | ceníky dodavatelů, jiné projekty | 1
[7 empty] | Plný popis: | [12 empty] | _
_
[5 empty] | 4 | B | ESI_07.01_04 | Dokumentace skutečného provedení |  | kpl | 1 | 0 | 1 |  | 0 |  | 0 |  | 0 | 21 | 0 | 0 |  | ceníky dodavatelů, jiné projekty | 1
[7 empty] | Plný popis: | [12 empty] | _
_
[5 empty] | 5 | B | ESI_07.01_05 | Drobný montáž materiál |  | kpl | 1 | 0 | 1 |  | 0 |  | 0 |  | 0 | 21 | 0 | 0 |  | ceníky dodavatelů, jiné projekty | 1
[7 empty] | Plný popis: | [12 empty] | _
_
_
_
[8 empty] | ESI_08: Bourací práce | [6 empty] | 0 |  | 0 |  | 0 | _ | 0 | 0 |  |  | 3
[8 empty] | ESI_08.: Bourací práce | [6 empty] | 0 |  | 0 |  | 0 | _ | 0 | 0 |  |  | 3
[5 empty] | 1 | B | ESI_08.01_01 | Demontáž stávajících elektro rozvodů a zařízení (svítidla, zásuvky, vypínače), rozvaděče |  | kpl | 1 | 0 | 1 |  | 0 |  | 0 |  | 0 | 21 | 0 | 0 |  | ceníky dodavatelů, jiné projekty | 1
[7 empty] | Plný popis: | [12 empty] | _
_
[5 empty] | 2 | B | ESI_08.01_02 | Demontáž stávající jímací soustavy |  | kpl | 1 | 0 | 1 |  | 0 |  | 0 |  | 0 | 21 | 0 | 0 |  | ceníky dodavatelů, jiné projekty | 1
[7 empty] | Plný popis: | [12 empty] | _
_
[5 empty] | 3 | B | ESI_08.01_03 | Likvidace odpadu, suti - naložení, odvoz, složení, poplatek za skládku |  | kpl | 1 | 0 | 1 |  | 0 |  | 0 |  | 0 | 21 | 0 | 0 |  | ceníky dodavatelů, jiné projekty | 1
[7 empty] | Plný popis: | [12 empty] | _
_
_
_
_
[8 empty] | 2D.1.10: Elektroinstalace _ slaboproud | [6 empty] | 0 |  | 0 |  | 0 | _ | 0 | 0 |  |  | 16
[8 empty] | ESLA_01: Strukturovaná kabeláž | [6 empty] | 0 |  | 0 |  | 0 | _ | 0 | 0 |  |  | 4
[8 empty] | ESLA_01.01: Kabely | [6 empty] | 0 |  | 0 |  | 0 | _ | 0 | 0 |  |  | 1
[5 empty] | 1 | B | ESLA_01.01_01 | UTP-PVC Instalační kabel , Cat.5E, UTP 4P |  | m | 170 | 0 | 170 |  | 0 |  | 0 |  | 0 | 21 | 0 | 0 |  | ceníky dodavatelů, jiné projekty | 1
[7 empty] | Plný popis: | [12 empty] | _
_
_
[8 empty] | ESLA_01.02: Instalační materiál | [6 empty] | 0 |  | 0 |  | 0 | _ | 0 | 0 |  |  | 2
[5 empty] | 1 | B | ESLA_01.02_01 | Elektroinstalační trubka pr.20mm, ohebná, samozhášivá, nízká mechanická pevnost, vč.uložení, s - protahovacím drátem, komplet |  | m | 65 | 0 | 65 |  | 0 |  | 0 |  | 0 | 21 | 0 | 0 |  | ceníky dodavatelů, jiné projekty | 1
[7 empty] | Plný popis: | [12 empty] | _
_
[5 empty] | 2 | B | ESLA_01.02_02 | Elektroinstalační trubka pevná, povrchová montáž, pr. 20mm, včetně spojky a příchytek |  | m | 15 | 0 | 15 |  | 0 |  | 0 |  | 0 | 21 | 0 | 0 |  | ceníky dodavatelů, jiné projekty | 1
[7 empty] | Plný popis: | [12 empty] | _
_
_
[8 empty] | ESLA_01.03: Přístroje | [6 empty] | 0 |  | 0 |  | 0 | _ | 0 | 0 |  |  | 1
[5 empty] | 1 | B | ESLA_01.03_01 | Zásuvka komunikační 2xRJ45, nástěnné provedení (KOMPLET) - MaR |  | ks | 1 | 0 | 1 |  | 0 |  | 0 |  | 0 | 21 | 0 | 0 |  | ceníky dodavatelů, jiné projekty | 1
[7 empty] | Plný popis: | [12 empty] | _
_
_
_
[8 empty] | ESLA_02: EPS | [6 empty] | 0 |  | 0 |  | 0 | _ | 0 | 0 |  |  | 6
[8 empty] | ESLA_02.01: Kabely | [6 empty] | 0 |  | 0 |  | 0 | _ | 0 | 0 |  |  | 2
[5 empty] | 1 | B | ESLA_02.01_01 | Kabel EPS pro ovládání zařízení HUK - (N)HXH 2x1,5 FE180/E90 - třída funkčnosti P(PH) 30-R, B2ca - s1d0 |  | m | 80 | 0 | 80 |  | 0 |  | 0 |  | 0 | 21 | 0 | 0 |  | ceníky dodavatelů, jiné projekty | 1
[7 empty] | Plný popis: | [12 empty] | _
_
[5 empty] | 2 | B | ESLA_02.01_02 | Kabel EPS pro napojení monitoringu PK -JE-Y_StY 2x2x0,8 |  | m | 60 | 0 | 60 |  | 0 |  | 0 |  | 0 | 21 | 0 | 0 |  | ceníky dodavatelů, jiné projekty | 1
[7 empty] | Plný popis: | [12 empty] | _
_
_
[8 empty] | ESLA_02.02: Instalační materiál | [6 empty] | 0 |  | 0 |  | 0 | _ | 0 | 0 |  |  | 3
[5 empty] | 1 | B | ESLA_02.02_01 | 1x Montážní krabice D800. Krabice s víkem pro prvky adresovatelného vedení, šedý plast, montáž na - omítku, IP65. |  | ks | 1 | 0 | 1 |  | 0 |  | 0 |  | 0 | 21 | 0 | 0 |  | ceníky dodavatelů, jiné projekty | 1
[7 empty] | Plný popis: | [12 empty] | _
_
[5 empty] | 2 | B | ESLA_02.02_02 | Elektroinstalační trubka pevná, povrchová montáž, pr. 20mm, včetně spojky a příchytek |  | ks | 30 | 0 | 30 |  | 0 |  | 0 |  | 0 | 21 | 0 | 0 |  | ceníky dodavatelů, jiné projekty | 1
[7 empty] | Plný popis: | [12 empty] | _
_
[5 empty] | 3 | B | ESLA_02.02_03 | Kabelová příchytka kovová se zvýšenou požární odolností vč.protipožární šroubové kotvy, - tř.funkčnosti P(PH)30R pro kabely pr. 16mm |  | ks | 270 | 0 | 270 |  | 0 |  | 0 |  | 0 | 21 | 0 | 0 |  | ceníky dodavatelů, jiné projekty | 1
[7 empty] | Plný popis: | [12 empty] | _
_
_
[8 empty] | ESLA_02.03: Aktivní prvek | [6 empty] | 0 |  | 0 |  | 0 | _ | 0 | 0 |  |  | 1
[5 empty] | 1 | B | ESLA_02.03_01 | Vstupně výstupní prvek MIO800 - násobný. Násobný vstupně výstupní prvek - 3 volně programovatelné - vstupy hlídané na přerušení a zkrat a 4 volně programovatelné výstupy (2 x přepínací bezpotenciálový / reléový kontakt, zatížitelnost 24VDC/2A nebo výstup pro HVR800 + 2x výstup pro HVR800), napájení z - adresovatelného vedení. Montáž do krabice D800 nebo DIN lištu. |  | ks | 1 | 0 | 1 |  | 0 |  | 0 |  | 0 | 21 | 0 | 0 |  | ceníky dodavatelů, jiné projekty | 1
[7 empty] | Plný popis: | [12 empty] | _
_
_
_
[8 empty] | ESLA_03: Ostatní | [6 empty] | 0 |  | 0 |  | 0 | _ | 0 | 0 |  |  | 6
[8 empty] | ESLA_03.01: Ostatní | [6 empty] | 0 |  | 0 |  | 0 | _ | 0 | 0 |  |  | 6
[5 empty] | 1 | B | ESLA_03.01_01 | Revize a potřebné zkoušky |  | kpl | 1 | 0 | 1 |  | 0 |  | 0 |  | 0 | 21 | 0 | 0 |  | ceníky dodavatelů, jiné projekty | 1
[7 empty] | Plný popis: | [12 empty] | _
_
[5 empty] | 2 | B | ESLA_03.01_02 | Uvedení do provozu |  | kpl | 1 | 0 | 1 |  | 0 |  | 0 |  | 0 | 21 | 0 | 0 |  | ceníky dodavatelů, jiné projekty | 1
[7 empty] | Plný popis: | [12 empty] | _
_
[5 empty] | 3 | B | ESLA_03.01_03 | Stavební přípomoce |  | kpl | 1 | 0 | 1 |  | 0 |  | 0 |  | 0 | 21 | 0 | 0 |  | ceníky dodavatelů, jiné projekty | 1
[7 empty] | Plný popis: | [12 empty] | _
_
[5 empty] | 4 | B | ESLA_03.01_04 | Montážní práce |  | kpl | 1 | 0 | 1 |  | 0 |  | 0 |  | 0 | 21 | 0 | 0 |  | ceníky dodavatelů, jiné projekty | 1
[7 empty] | Plný popis: | [12 empty] | _
_
[5 empty] | 5 | B | ESLA_03.01_05 | Dokumentace skutečného provedení |  | kpl | 1 | 0 | 1 |  | 0 |  | 0 |  | 0 | 21 | 0 | 0 |  | ceníky dodavatelů, jiné projekty | 1
[7 empty] | Plný popis: | [12 empty] | _
_
[5 empty] | 6 | B | ESLA_03.01_06 | Drobný montážní materiál |  | kpl | 1 | 0 | 1 |  | 0 |  | 0 |  | 0 | 21 | 0 | 0 |  | ceníky dodavatelů, jiné projekty | 1
[7 empty] | Plný popis: | [12 empty] | _
_
_
_
_
_
[8 empty] | 2D.2: Areálové rozvody | [6 empty] | 0 |  | 121.4926 |  | 118.656 | _ | 0 | 0 |  |  | 65
[8 empty] | 2D.2.: Plynovod | [6 empty] | 0 |  | 121.4926 |  | 118.656 | _ | 0 | 0 |  |  | 65
[8 empty] | ARV_PLYN_01: Nový řad | [6 empty] | 0 |  | 105.8965 |  | 103.424 | _ | 0 | 0 |  |  | 25
[8 empty] | ARV_PLYN_01.01: Zemní práce | [6 empty] | 0 |  | 105.8965 |  | 103.424 | _ | 0 | 0 |  |  | 18
[5 empty] | 1 | B | 132201102 | Hloubení rýh š do 600 mm v hornině tř. 3 objemu přes 100 m3 |  | m3 | 110 | 0 | 110 |  | 0 |  | 0 |  | 0 | 21 | 0 | 0 |  | ÚRS 2015-I | 1
[7 empty] | Plný popis: | [12 empty] | _
_
[5 empty] | 2 | B | 132201109 | Příplatek za lepivost k hloubení rýh š do 600 mm v hornině tř. 3 |  | m3 | 110 | 0 | 110 |  | 0 |  | 0 |  | 0 | 21 | 0 | 0 |  | ÚRS 2015-I | 1
[7 empty] | Plný popis: | [12 empty] | _
_
[5 empty] | 3 | B | 162701105 | Vodorovné přemístění do 10000 m výkopku/sypaniny z horniny tř. 1 až 4 |  | m3 | 25 | 0 | 25 |  | 0 |  | 0 |  | 0 | 21 | 0 | 0 |  | ÚRS 2015-I | 1
[7 empty] | Plný popis: | [12 empty] | _
_
[7 empty] | Výkaz výměr: | zemina |  |  |  |  | 0 | [6 empty] | _
[8 empty] | 25 |  |  |  |  | 25 | [6 empty] | _
[13 empty] | 0 | [6 empty] | _
[5 empty] | 4 | B | 171201201 | Uložení sypaniny na skládky - včetně krytu vozovky |  | m3 | 25 | 0 | 25 |  | 0 |  | 0 |  | 0 | 21 | 0 | 0 |  | ÚRS 2015-I | 1
[7 empty] | Plný popis: | [12 empty] | _
_
[5 empty] | 5 | B | 171201211 | Poplatek za uložení odpadu ze sypaniny na skládce (skládkovné) |  | t | 50 | 0 | 50 |  | 0 |  | 0 |  | 0 | 21 | 0 | 0 |  | ÚRS 2015-I | 1
[7 empty] | Plný popis: | [12 empty] | _
_
[5 empty] | 6 | B | 174101101 | Zásyp jam, šachet rýh nebo kolem objektů sypaninou se zhutněním (z vytříděné zeminy - zrno max 30 - mm) |  | m3 | 85 | 0 | 85 |  | 0 |  | 0 |  | 0 | 21 | 0 | 0 |  | ÚRS 2015-I | 1
[7 empty] | Plný popis: | [12 empty] | _
_
[5 empty] | 7 | B | ARV_PLYN_01.01_02 | Pískové lože - 100mm |  | m3 | 8 | 0 | 8 |  | 0 |  | 0 |  | 0 | 21 | 0 | 0 |  | odvozeno od cenové soustavy ÚRS 2015-I | 1
[7 empty] | Plný popis: | [12 empty] | _
_
[5 empty] | 8 | B | ARV_PLYN_01.01_03 | Zásyp a obsyp pískem - 200mm nad hranu potrubí |  | m3 | 16 | 0 | 16 |  | 0 |  | 0 |  | 0 | 21 | 0 | 0 |  | odvozeno od cenové soustavy ÚRS 2015-I | 1
[7 empty] | Plný popis: | [12 empty] | _
_
[5 empty] | 9 | B | ARV_PLYN_01.01_05 | Výstražná folie - žlutá polyetylenová páska „Pozor plyn“ |  | bm | 80 | 0 | 80 |  | 0 |  | 0 |  | 0 | 21 | 0 | 0 |  | odvozeno od cenové soustavy ÚRS 2015-I | 1
[7 empty] | Plný popis: | [12 empty] | _
_
[5 empty] | 10 | B | ARV_PLYN_01.01_06 | Signalizační vodič CYY 2,5mm2 |  | bm | 80 | 0 | 80 |  | 0 |  | 0 |  | 0 | 21 | 0 | 0 |  | odvozeno od cenové soustavy ÚRS 2015-I | 1
[7 empty] | Plný popis: | [12 empty] | _
_
[5 empty] | 11 | SP | 577134141 | Asfaltový beton vrstva obrusná ACO 11 (ABS) tř. I tl 40 mm š přes 3 m z modifikovaného asfaltu |  | m2 | 404 | 0 | 404 |  | 0 | 0.10373 | 41.9069 |  | 0 | 21 | 0 | 0 |  | ÚRS 2015-I | 1
[7 empty] | Plný popis: | Asfaltový beton vrstva obrusná ACO 11 (ABS) s rozprostřením a se zhutněním z modifikovaného asfaltu v pruhu šířky přes 3 m tl. 40 mm | [11 empty] | _
_
[7 empty] | Výkaz výměr: | 80,8*5 |  |  |  |  | 404 | [6 empty] | _
[13 empty] | 0 | [6 empty] | _
[5 empty] | 12 | SP | 565145121 | Asfaltový beton vrstva podkladní ACP 16 (obalované kamenivo OKS) tl 60 mm š přes 3 m |  | m2 | 404 | 0 | 404 |  | 0 | 0.15826 | 63.937 |  | 0 | 21 | 0 | 0 |  | ÚRS 2015-I | 1
[7 empty] | Plný popis: | Asfaltový beton vrstva podkladní ACP 16 (obalované kamenivo střednězrnné - OKS) s rozprostřením a zhutněním v pruhu šířky přes 3 m, po zhutnění tl. 60 mm | [11 empty] | _
_
[5 empty] | 13 | SP | 113154234.RB | Frézování živičného krytu tl 100 mm |  | m2 | 404 | 0 | 404 |  | 0 | 0.00013 | 0.05252 | 0.256 | 103.424 | 21 | 0 | 0 |  | odvozeno od cenové soustavy ÚRS 2015-I | 1
[7 empty] | Plný popis: | [12 empty] | _
_
[5 empty] | 14 | SP | 997006511 | Vodorovná doprava suti s naložením a složením na skládku do 100 m - na meziskládku na staveništi |  | t | 103.424 |  | 103.424 |  | 0 |  | 0 |  | 0 | 21 | 0 | 0 |  | ÚRS 2015-I | 1
[7 empty] | Plný popis: | Vodorovná doprava suti na skládku s naložením na dopravní prostředek a složením do 100 m | [11 empty] | _
_
[5 empty] | 15 | SP | 997013511 | Odvoz suti a vybouraných hmot z meziskládky na skládku do 1 km s naložením a se složením |  | t | 103.44 |  | 103.44 |  | 0 |  | 0 |  | 0 | 21 | 0 | 0 |  | ÚRS 2015-I | 1
[7 empty] | Plný popis: | Odvoz suti a vybouraných hmot z meziskládky na skládku s naložením a se složením, na vzdálenost do 1 km | [11 empty] | _
_
[5 empty] | 16 | SP | 997013509 | Příplatek k odvozu suti a vybouraných hmot na skládku ZKD 1 km přes 1 km |  | t | 2068.8 |  | 2068.8 |  | 0 |  | 0 |  | 0 | 21 | 0 | 0 |  | ÚRS 2015-I | 1
[7 empty] | Plný popis: | Odvoz suti a vybouraných hmot na skládku nebo meziskládku se složením, na vzdálenost Příplatek k ceně za každý další i započatý 1 km přes 1 km | [11 empty] | _
_
[7 empty] | Výkaz výměr: | předpoklad vzdálenosti skládky do 20 km |  |  |  |  | 0 | [6 empty] | _
[8 empty] | 103,44*20 |  |  |  |  | 2068.8 | [6 empty] | _
[13 empty] | 0 | [6 empty] | _
[5 empty] | 17 | SP | 997013831.RB | Poplatek za uložení stavebního na skládce (skládkovné) |  | t | 103.44 |  | 103.44 |  | 0 |  | 0 |  | 0 | 21 | 0 | 0 |  | odvozeno od cenové soustavy ÚRS 2015-I | 1
[7 empty] | Plný popis: | [12 empty] | _
_
[5 empty] | 18 | SP | 997013831.RB1 | Třídění odpadu v souladu s ekologickou likvidací - dle zákona 185/20001 Sb. O odpadech |  | t | 103.44 |  | 103.44 |  | 0 |  | 0 |  | 0 | 21 | 0 | 0 |  | ceníky dodavatelů, jiné projekty | 1
[7 empty] | Plný popis: | [12 empty] | _
_
_
[8 empty] | ARV_PLYN_01.02: Potrubí | [6 empty] | 0 |  | 0 |  | 0 | _ | 0 | 0 |  |  | 1
[5 empty] | 1 | B | ARV_PLYN_01.02_01 | Plynovodní potrubí Ř110 x 6,6 PE 100 SDR 17 ROBUST PIPE |  | bm | 80 | 0 | 80 |  | 0 |  | 0 |  | 0 | 21 | 0 | 0 |  | ceníky dodavatelů, jiné projekty | 1
[7 empty] | Plný popis: | [12 empty] | _
_
_
[8 empty] | ARV_PLYN_01.03: Armatury | [6 empty] | 0 |  | 0 |  | 0 | _ | 0 | 0 |  |  | 1
[5 empty] | 1 | B | ARV_PLYN_01.03_01 | Elektrotvarovka - spojka přímá PE110 |  | ks | 1 | 0 | 1 |  | 0 |  | 0 |  | 0 | 21 | 0 | 0 |  | ceníky dodavatelů, jiné projekty | 1
[7 empty] | Plný popis: | [12 empty] | _
_
_
[8 empty] | ARV_PLYN_01.04: Ostatní | [6 empty] | 0 |  | 0 |  | 0 | _ | 0 | 0 |  |  | 5
[5 empty] | 1 | B | ARV_PLYN_01.04_01 | Záslepka PE110 |  | ks | 1 | 0 | 1 |  | 0 |  | 0 |  | 0 | 21 | 0 | 0 |  | ceníky dodavatelů, jiné projekty | 1
[7 empty] | Plný popis: | [12 empty] | _
_
[5 empty] | 2 | B | ARV_PLYN_01.04_02 | Revize, zkoušky |  | kpl | 1 | 0 | 1 |  | 0 |  | 0 |  | 0 | 21 | 0 | 0 |  | ceníky dodavatelů, jiné projekty | 1
[7 empty] | Plný popis: | [12 empty] | _
_
[5 empty] | 3 | B | ARV_PLYN_01.04_03 | Dokumentace skutečného provedení |  | kpl | 1 | 0 | 1 |  | 0 |  | 0 |  | 0 | 21 | 0 | 0 |  | ceníky dodavatelů, jiné projekty | 1
[7 empty] | Plný popis: | [12 empty] | _
_
[5 empty] | 4 | B | ARV_PLYN_01.04_04 | Stavební přípomoce |  | kpl | 1 | 0 | 1 |  | 0 |  | 0 |  | 0 | 21 | 0 | 0 |  | ceníky dodavatelů, jiné projekty | 1
[7 empty] | Plný popis: | [12 empty] | _
_
[5 empty] | 5 | B | ARV_PLYN_01.04_05 | Drobný montážní materiál |  | kpl | 1 | 0 | 1 |  | 0 |  | 0 |  | 0 | 21 | 0 | 0 |  | ceníky dodavatelů, jiné projekty | 1
[7 empty] | Plný popis: | [12 empty] | _
_
_
_
[8 empty] | ARV_PLYN_02: Nová plynovodní přípojka | [6 empty] | 0 |  | 15.5961 |  | 15.232 | _ | 0 | 0 |  |  | 40
[8 empty] | ARV_PLYN_02.01: Zemní práce | [6 empty] | 0 |  | 15.5961 |  | 15.232 | _ | 0 | 0 |  |  | 18
[5 empty] | 1 | B | 132201102 | Hloubení rýh š do 600 mm v hornině tř. 3 objemu přes 100 m3 |  | m3 | 17 | 0 | 17 |  | 0 |  | 0 |  | 0 | 21 | 0 | 0 |  | ÚRS 2015-I | 1
[7 empty] | Plný popis: | [12 empty] | _
_
[5 empty] | 2 | B | 132201109 | Příplatek za lepivost k hloubení rýh š do 600 mm v hornině tř. 3 |  | m3 | 17 | 0 | 17 |  | 0 |  | 0 |  | 0 | 21 | 0 | 0 |  | ÚRS 2015-I | 1
[7 empty] | Plný popis: | [12 empty] | _
_
[5 empty] | 3 | B | 162701105 | Vodorovné přemístění do 10000 m výkopku/sypaniny z horniny tř. 1 až 4 |  | m3 | 3.7 | 0 | 3.7 |  | 0 |  | 0 |  | 0 | 21 | 0 | 0 |  | ÚRS 2015-I | 1
[7 empty] | Plný popis: | [12 empty] | _
_
[5 empty] | 4 | B | 171201201 | Uložení sypaniny na skládky |  | m3 | 3.7 | 0 | 3.7 |  | 0 |  | 0 |  | 0 | 21 | 0 | 0 |  | ÚRS 2015-I | 1
[7 empty] | Plný popis: | [12 empty] | _
_
[5 empty] | 5 | B | 171201211 | Poplatek za uložení odpadu ze sypaniny na skládce (skládkovné) |  | t | 7.4 | 0 | 7.4 |  | 0 |  | 0 |  | 0 | 21 | 0 | 0 |  | ÚRS 2015-I | 1
[7 empty] | Plný popis: | [12 empty] | _
_
[5 empty] | 6 | B | 174101101 | Zásyp jam, šachet rýh nebo kolem objektů sypaninou se zhutněním (z vytříděné zeminy - zrno max 30 - mm) |  | m3 | 13.3 | 0 | 13.3 |  | 0 |  | 0 |  | 0 | 21 | 0 | 0 |  | ÚRS 2015-I | 1
[7 empty] | Plný popis: | [12 empty] | _
_
[5 empty] | 7 | B | ARV_PLYN_02.01_02 | Pískové lože - 100mm |  | m3 | 1.2 | 0 | 1.2 |  | 0 |  | 0 |  | 0 | 21 | 0 | 0 |  | odvozeno od cenové soustavy ÚRS 2015-I | 1
[7 empty] | Plný popis: | [12 empty] | _
_
[5 empty] | 8 | B | ARV_PLYN_02.01_03 | Zásyp a obsyp pískem - 200mm nad hranu potrubí |  | m3 | 2.4 | 0 | 2.4 |  | 0 |  | 0 |  | 0 | 21 | 0 | 0 |  | odvozeno od cenové soustavy ÚRS 2015-I | 1
[7 empty] | Plný popis: | [12 empty] | _
_
[5 empty] | 9 | B | ARV_PLYN_02.01_05 | Výstražná folie - žlutá polyetylenová páska „Pozor plyn“ |  | bm | 12 | 0 | 12 |  | 0 |  | 0 |  | 0 | 21 | 0 | 0 |  | odvozeno od cenové soustavy ÚRS 2015-I | 1
[7 empty] | Plný popis: | [12 empty] | _
_
[5 empty] | 10 | B | ARV_PLYN_02.01_06 | Signalizační vodič CYY 2,5mm2 |  | bm | 12 | 0 | 12 |  | 0 |  | 0 |  | 0 | 21 | 0 | 0 |  | odvozeno od cenové soustavy ÚRS 2015-I | 1
[7 empty] | Plný popis: | [12 empty] | _
_
[5 empty] | 11 | SP | 577134141 | Asfaltový beton vrstva obrusná ACO 11 (ABS) tř. I tl 40 mm š přes 3 m z modifikovaného asfaltu |  | m2 | 59.5 |  | 59.5 |  | 0 | 0.10373 | 6.1719 |  | 0 | 21 | 0 | 0 |  | ÚRS 2015-I | 1
[7 empty] | Plný popis: | Asfaltový beton vrstva obrusná ACO 11 (ABS) s rozprostřením a se zhutněním z modifikovaného asfaltu v pruhu šířky přes 3 m tl. 40 mm | [11 empty] | _
_
[7 empty] | Výkaz výměr: | 11,9*5 |  |  |  |  | 59.5 | [6 empty] | _
[13 empty] | 0 | [6 empty] | _
[5 empty] | 12 | SP | 565145121 | Asfaltový beton vrstva podkladní ACP 16 (obalované kamenivo OKS) tl 60 mm š přes 3 m |  | m2 | 59.5 |  | 59.5 |  | 0 | 0.15826 | 9.4165 |  | 0 | 21 | 0 | 0 |  | ÚRS 2015-I | 1
[7 empty] | Plný popis: | Asfaltový beton vrstva podkladní ACP 16 (obalované kamenivo střednězrnné - OKS) s rozprostřením a zhutněním v pruhu šířky přes 3 m, po zhutnění tl. 60 mm | [11 empty] | _
_
[5 empty] | 13 | SP | 113154234.RB | Frézování živičného krytu tl 100 mm |  | m2 | 59.5 |  | 59.5 |  | 0 | 0.00013 | 0.007735 | 0.256 | 15.232 | 21 | 0 | 0 |  | odvozeno od cenové soustavy ÚRS 2015-I | 1
[7 empty] | Plný popis: | [12 empty] | _
_
[5 empty] | 14 | SP | 997006511 | Vodorovná doprava suti s naložením a složením na skládku do 100 m - na meziskládku na staveništi |  | t | 15.232 |  | 15.232 |  | 0 |  | 0 |  | 0 | 21 | 0 | 0 |  | ÚRS 2015-I | 1
[7 empty] | Plný popis: | Vodorovná doprava suti na skládku s naložením na dopravní prostředek a složením do 100 m | [11 empty] | _
_
[5 empty] | 15 | SP | 997013511 | Odvoz suti a vybouraných hmot z meziskládky na skládku do 1 km s naložením a se složením |  | t | 15.232 |  | 15.232 |  | 0 |  | 0 |  | 0 | 21 | 0 | 0 |  | ÚRS 2015-I | 1
[7 empty] | Plný popis: | Odvoz suti a vybouraných hmot z meziskládky na skládku s naložením a se složením, na vzdálenost do 1 km | [11 empty] | _
_
[5 empty] | 16 | SP | 997013509 | Příplatek k odvozu suti a vybouraných hmot na skládku ZKD 1 km přes 1 km |  | t | 304.64 |  | 304.64 |  | 0 |  | 0 |  | 0 | 21 | 0 | 0 |  | ÚRS 2015-I | 1
[7 empty] | Plný popis: | Odvoz suti a vybouraných hmot na skládku nebo meziskládku se složením, na vzdálenost Příplatek k ceně za každý další i započatý 1 km přes 1 km | [11 empty] | _
_
[7 empty] | Výkaz výměr: | předpoklad vzdálenosti skládky do 20 km |  |  |  |  | 0 | [6 empty] | _
[8 empty] | 15,232*20 |  |  |  |  | 304.64 | [6 empty] | _
[13 empty] | 0 | [6 empty] | _
[5 empty] | 17 | SP | 997013831.RB | Poplatek za uložení stavebního na skládce (skládkovné) |  | t | 15.232 |  | 15.232 |  | 0 |  | 0 |  | 0 | 21 | 0 | 0 |  | odvozeno od cenové soustavy ÚRS 2015-I | 1
[7 empty] | Plný popis: | [12 empty] | _
_
[5 empty] | 18 | SP | 997013831.RB1 | Třídění odpadu v souladu s ekologickou likvidací - dle zákona 185/20001 Sb. O odpadech |  | t | 15.232 |  | 15.232 |  | 0 |  | 0 |  | 0 | 21 | 0 | 0 |  | ceníky dodavatelů, jiné projekty | 1
[7 empty] | Plný popis: | [12 empty] | _
_
_
[8 empty] | ARV_PLYN_02.02: Potrubí | [6 empty] | 0 |  | 0 |  | 0 | _ | 0 | 0 |  |  | 3
[5 empty] | 1 | B | ARV_PLYN_02.02_01 | Plynovodní potrubí Ř90 x 5,4 PE 100 SDR 17 ROBUST PIPE |  | bm | 15 | 0 | 15 |  | 0 |  | 0 |  | 0 | 21 | 0 | 0 |  | odvozeno od cenové soustavy ÚRS 2015-I | 1
[7 empty] | Plný popis: | [12 empty] | _
_
[5 empty] | 2 | B | ARV_PLYN_02.02_02 | Ocelové potrubí DN80 |  | bm | 5 | 0 | 5 |  | 0 |  | 0 |  | 0 | 21 | 0 | 0 |  | odvozeno od cenové soustavy ÚRS 2015-I | 1
[7 empty] | Plný popis: | [12 empty] | _
_
[5 empty] | 3 | B | ARV_PLYN_02.02_03 | Ocelové potrubí DN50 |  | bm | 1 | 0 | 1 |  | 0 |  | 0 |  | 0 | 21 | 0 | 0 |  | odvozeno od cenové soustavy ÚRS 2015-I | 1
[7 empty] | Plný popis: | [12 empty] | _
_
_
[8 empty] | ARV_PLYN_02.03: Armatury | [6 empty] | 0 |  | 0 |  | 0 | _ | 0 | 0 |  |  | 5
[5 empty] | 1 | B | ARV_PLYN_02.03_01 | Elektrotvarovka T-kus redukovaná - PE 100 - 110/90 |  | ks | 1 | 0 | 1 |  | 0 |  | 0 |  | 0 | 21 | 0 | 0 |  | odvozeno od cenové soustavy ÚRS 2015-I | 1
[7 empty] | Plný popis: | [12 empty] | _
_
[5 empty] | 2 | B | ARV_PLYN_02.03_02 | Klapka uzavírací mezipřírubová DN80 série J9.101 |  | ks | 5 | 0 | 5 |  | 0 |  | 0 |  | 0 | 21 | 0 | 0 |  | odvozeno od cenové soustavy ÚRS 2015-I | 1
[7 empty] | Plný popis: | [12 empty] | _
_
[5 empty] | 3 | B | ARV_PLYN_02.03_03 | Plynový filtr DN80 |  | ks | 1 | 0 | 1 |  | 0 |  | 0 |  | 0 | 21 | 0 | 0 |  | odvozeno od cenové soustavy ÚRS 2015-I | 1
[7 empty] | Plný popis: | [12 empty] | _
_
[5 empty] | 4 | B | ARV_PLYN_02.03_04 | Kohout K 70-181-716 ČSN 137510, tlakoměr ukazovací Ř160, měřící rozsah - 600 kPa |  | ks | 2 | 0 | 2 |  | 0 |  | 0 |  | 0 | 21 | 0 | 0 |  | odvozeno od cenové soustavy ÚRS 2015-I | 1
[7 empty] | Plný popis: | [12 empty] | _
_
[5 empty] | 5 | B | ARV_PLYN_02.03_05 | Odfuk s uzávěrem DN15 |  | ks | 1 | 0 | 1 |  | 0 |  | 0 |  | 0 | 21 | 0 | 0 |  | odvozeno od cenové soustavy ÚRS 2015-I | 1
[7 empty] | Plný popis: | [12 empty] | _
_
_
[8 empty] | ARV_PLYN_02.04: Zařízení | [6 empty] | 0 |  | 0 |  | 0 | _ | 0 | 0 |  |  | 2
[5 empty] | 1 | B | ARV_PLYN_02.04_01 | Plynoměr G100 (dodávka správce sítě) | [6 empty] | 0 |  | 0 |  | 0 | 21 | 0 | 0 |  | ceníky dodavatelů, jiné projekty | 1
[7 empty] | Plný popis: | [12 empty] | _
_
[5 empty] | 2 | B | ARV_PLYN_02.04_02 | Regulátor tlaku plynu |  | ks | 1 | 0 | 1 |  | 0 |  | 0 |  | 0 | 21 | 0 | 0 |  | ceníky dodavatelů, jiné projekty | 1
[7 empty] | Plný popis: | [12 empty] | _
_
_
[8 empty] | ARV_PLYN_02.05: Ostatní | [6 empty] | 0 |  | 0 |  | 0 | _ | 0 | 0 |  |  | 12
[5 empty] | 1 | B | ARV_PLYN_02.05_01 | Plynoměrná skříň |  | ks | 1 | 0 | 1 |  | 0 |  | 0 |  | 0 | 21 | 0 | 0 |  | ceníky dodavatelů, jiné projekty | 1
[7 empty] | Plný popis: | [12 empty] | _
_
[5 empty] | 2 | B | ARV_PLYN_02.05_02 | Betónová skřín pro plynoměrnou skřín - viz dokumentace stavařské části |  | ks | 1 | 0 | 1 |  | 0 |  | 0 |  | 0 | 21 | 0 | 0 |  | ceníky dodavatelů, jiné projekty | 1
[7 empty] | Plný popis: | [12 empty] | _
_
[5 empty] | 3 | B | ARV_PLYN_02.05_03 | Chránička potrubí DN125 |  | ks | 1 | 0 | 1 |  | 0 |  | 0 |  | 0 | 21 | 0 | 0 |  | ceníky dodavatelů, jiné projekty | 1
[7 empty] | Plný popis: | [12 empty] | _
_
[5 empty] | 4 | B | ARV_PLYN_02.05_04 | Teploměr |  | ks | 1 | 0 | 1 |  | 0 |  | 0 |  | 0 | 21 | 0 | 0 |  | ceníky dodavatelů, jiné projekty | 1
[7 empty] | Plný popis: | [12 empty] | _
_
[5 empty] | 5 | B | ARV_PLYN_02.05_05 | Přechod plast/ocel DN80 |  | ks | 2 | 0 | 2 |  | 0 |  | 0 |  | 0 | 21 | 0 | 0 |  | ceníky dodavatelů, jiné projekty | 1
[7 empty] | Plný popis: | [12 empty] | _
_
[5 empty] | 6 | B | ARV_PLYN_02.05_06 | Tlaková zkouška potrubí |  | kpl | 1 | 0 | 1 |  | 0 |  | 0 |  | 0 | 21 | 0 | 0 |  | ceníky dodavatelů, jiné projekty | 1
[7 empty] | Plný popis: | [12 empty] | _
_
[5 empty] | 7 | B | ARV_PLYN_02.05_08 | Pomocné konstrukce |  | kpl | 1 | 0 | 1 |  | 0 |  | 0 |  | 0 | 21 | 0 | 0 |  | ceníky dodavatelů, jiné projekty | 1
[7 empty] | Plný popis: | [12 empty] | _
_
[5 empty] | 8 | B | ARV_PLYN_02.05_09 | Ochrana provedených konstrukcí |  | kpl | 1 | 0 | 1 |  | 0 |  | 0 |  | 0 | 21 | 0 | 0 |  | ceníky dodavatelů, jiné projekty | 1
[7 empty] | Plný popis: | [12 empty] | _
_
[5 empty] | 9 | B | ARV_PLYN_02.05_10 | Revize |  | kpl | 1 | 0 | 1 |  | 0 |  | 0 |  | 0 | 21 | 0 | 0 |  | ceníky dodavatelů, jiné projekty | 1
[7 empty] | Plný popis: | [12 empty] | _
_
[5 empty] | 10 | B | ARV_PLYN_02.05_11 | Dokumentace skutečného provedení |  | kpl | 1 | 0 | 1 |  | 0 |  | 0 |  | 0 | 21 | 0 | 0 |  | ceníky dodavatelů, jiné projekty | 1
[7 empty] | Plný popis: | [12 empty] | _
_
[5 empty] | 11 | B | ARV_PLYN_02.05_12 | Stavební přímoce |  | kpl | 1 | 0 | 1 |  | 0 |  | 0 |  | 0 | 21 | 0 | 0 |  | ceníky dodavatelů, jiné projekty | 1
[7 empty] | Plný popis: | [12 empty] | _
_
[5 empty] | 12 | B | ARV_PLYN_02.05_13 | Drobný montážní materiál |  | kpl | 1 | 0 | 1 |  | 0 |  | 0 |  | 0 | 21 | 0 | 0 |  | ceníky dodavatelů, jiné projekty | 1
[7 empty] | Plný popis: | [12 empty] | _
_
_
_
_
_
[8 empty] | 2D.XX: Přesuny hmot | [6 empty] | 0 |  | 0 |  | 0 | _ | 0 | 0 |  |  | 1
[8 empty] | 2D.XX: Přesuny hmot | [6 empty] | 0 |  | 0 |  | 0 | _ | 0 | 0 |  |  | 1
[8 empty] | 099: Přesun hmot | [6 empty] | 0 |  | 0 |  | 0 | _ | 0 | 0 |  |  | 1
[8 empty] | 099.: Přesun hmot | [6 empty] | 0 |  | 0 |  | 0 | _ | 0 | 0 |  |  | 1
[5 empty] | 1 | SP | 998011005.RB | Přesun hmot HSV+PSV |  | t | 1535.59 | 0 | 1535.59 |  | 0 |  | 0 |  | 0 | 21 | 0 | 0 |  | odvozeno od cenové soustavy ÚRS 2015-I | 1
[7 empty] | Plný popis: | [12 empty] | _
_
_
_
_
_
_
[8 empty] | VRN: Vedlejší rozpočtovací náklady | [6 empty] | 0 |  | 0 |  | 0 | _ | 0 | 0 |  |  | 37
[8 empty] | VRN: Vedlejší rozpočtovací náklady | [6 empty] | 0 |  | 0 |  | 0 | _ | 0 | 0 |  |  | 37
[8 empty] | VRN: VRN | [6 empty] | 0 |  | 0 |  | 0 | _ | 0 | 0 |  |  | 37
[8 empty] | V01: Průzkumné, geodetické a projektové práce | [6 empty] | 0 |  | 0 |  | 0 | _ | 0 | 0 |  |  | 7
[8 empty] | V01.: Průzkumné, geodetické a projektové práce | [6 empty] | 0 |  | 0 |  | 0 | _ | 0 | 0 |  |  | 7
[5 empty] | 1 | ON | 011002000 | Průzkumné práce - pro likvidaci olejového hospodářství | ověření množství zbytku kapalné fáze a kalů, včetně analytického určení druhu skladované látky v jednotlivých nádržích, potrubí. Kvalitativní analýza ropných látek. Zaměření rozměrů nádrží a vzdálenosti mezi nádržemi a okolím, dále bude zaměřeno potrubí. Dále bude provedeno ověření kontaminace stavebních konstrukcí, budou odebrány vzorky. Dále budou zjištěny technické parametry lapolu. Podrobný popis viz technická zpráva. | kpl | 1 | 0 | 1 |  | 0 |  | 0 |  | 0 | 21 | 0 | 0 | ověření množství zbytku kapalné fáze a kalů, včetně analytického určení druhu skladované látky v jednotlivých nádržích, potrubí. Kvalitativní analýza ropných látek. Zaměření rozměrů nádrží a vzdálenosti mezi nádržemi a okolím, dále bude zaměřeno potrubí. Dále bude provedeno ověření kontaminace stavebních konstrukcí, budou odebrány vzorky. Dále budou zjištěny technické parametry lapolu. Podrobný popis viz technická zpráva. | ceníky dodavatelů, jiné projekty | 1
[7 empty] | Plný popis: | [12 empty] | _
_
[5 empty] | 2 | ON | 013244000 | Dokumentace pro provádění stavby - pro likvidaci olejového hospodářství |  | kpl | 1 | 0 | 1 |  | 0 |  | 0 |  | 0 | 21 | 0 | 0 |  | ceníky dodavatelů, jiné projekty | 1
[7 empty] | Plný popis: | [12 empty] | _
_
[5 empty] | 3 | ON | 011314000 | Archeologický dohled - přípojka plyn |  | kpl | 1 | 0 | 1 |  | 0 |  | 0 |  | 0 | 21 | 0 | 0 |  | ceníky dodavatelů, jiné projekty | 1
[7 empty] | Plný popis: | [12 empty] | _
_
[5 empty] | 4 | ON | 012203000 | Geodetické práce při provádění stavby |  | kpl | 1 | 0 | 1 |  | 0 |  | 0 |  | 0 | 21 | 0 | 0 |  | ceníky dodavatelů, jiné projekty | 1
[7 empty] | Plný popis: | [12 empty] | _
_
[5 empty] | 5 | ON | 012303000 | Geodetické práce po výstavbě |  | kpl | 1 | 0 | 1 |  | 0 |  | 0 |  | 0 | 21 | 0 | 0 |  | ceníky dodavatelů, jiné projekty | 1
[7 empty] | Plný popis: | [12 empty] | _
_
[5 empty] | 6 | ON | 013254000 | Dokumentace skutečného provedení stavby - stavební část |  | kpl | 1 | 0 | 1 |  | 0 |  | 0 |  | 0 | 21 | 0 | 0 |  | ceníky dodavatelů, jiné projekty | 1
[7 empty] | Plný popis: | [12 empty] | _
_
[5 empty] | 7 | ON | 013354000 | Rozpočet skutečného provedení stavby |  | kpl | 1 | 0 | 1 |  | 0 |  | 0 |  | 0 | 21 | 0 | 0 |  | ceníky dodavatelů, jiné projekty | 1
[7 empty] | Plný popis: | [12 empty] | _
_
_
_
[8 empty] | V02: Příprava staveniště | [6 empty] | 0 |  | 0 |  | 0 | _ | 0 | 0 |  |  | 3
[8 empty] | V02.: Příprava staveniště | [6 empty] | 0 |  | 0 |  | 0 | _ | 0 | 0 |  |  | 3
[5 empty] | 1 | ON | 021103000 | Zabezpečení přírodních hodnot na místě - např. ochrana stromů, vegetačních porostů |  | kpl | 1 | 0 | 1 |  | 0 |  | 0 |  | 0 | 21 | 0 | 0 |  | ceníky dodavatelů, jiné projekty | 1
[7 empty] | Plný popis: | [12 empty] | _
_
[5 empty] | 2 | ON | 020001000 | Příprava staveniště |  | kpl | 1 | 0 | 1 |  | 0 |  | 0 |  | 0 | 21 | 0 | 0 |  | ceníky dodavatelů, jiné projekty | 1
[7 empty] | Plný popis: | [12 empty] | _
_
[5 empty] | 3 | SP | 184852412.RB | Řez stromu redukční |  | kus | 1 | 0 | 1 |  | 0 |  | 0 |  | 0 | 21 | 0 | 0 |  | odvozeno od cenové soustavy ÚRS 2015-I | 1
[7 empty] | Plný popis: | [12 empty] | _
_
_
_
[8 empty] | V03: Zařízení staveniště | [6 empty] | 0 |  | 0 |  | 0 | _ | 0 | 0 |  |  | 19
[8 empty] | V03.: Zařízení staveniště | [6 empty] | 0 |  | 0 |  | 0 | _ | 0 | 0 |  |  | 19
[5 empty] | 1 | ON | 034203000 | Oplocení staveniště - včetně kontrolovaného vjezdu |  | kpl | 1 | 0 | 1 |  | 0 |  | 0 |  | 0 | 21 | 0 | 0 |  | ceníky dodavatelů, jiné projekty | 1
[7 empty] | Plný popis: | Zařízení staveniště zabezpečení staveniště oplocení staveniště | [11 empty] | _
_
[5 empty] | 2 | ON | 030001000.RB01 | Stavební výtah - montáž, demontáž, pronájem |  | ks | 1 | 100 | 2 |  | 0 |  | 0 |  | 0 | 21 | 0 | 0 |  | ceníky dodavatelů, jiné projekty | 1
[7 empty] | Plný popis: | [12 empty] | _
_
[5 empty] | 3 | ON | 030001000.RB02 | Stavební buňky |  | kpl | 1 | 0 | 1 |  | 0 |  | 0 |  | 0 | 21 | 0 | 0 |  | ceníky dodavatelů, jiné projekty | 1
[7 empty] | Plný popis: | [12 empty] | _
_
[5 empty] | 4 | ON | 030001000.RB03 | Sklad pro skladování demontovaných prvků, určených ke zpětné montáži |  | kpl | 1 | 0 | 1 |  | 0 |  | 0 |  | 0 | 21 | 0 | 0 |  | ceníky dodavatelů, jiné projekty | 1
[7 empty] | Plný popis: | [12 empty] | _
_
[5 empty] | 5 | ON | 031002000 | Související práce pro zařízení staveniště |  | kpl | 1 | 0 | 1 |  | 0 |  | 0 |  | 0 | 21 | 0 | 0 |  | ceníky dodavatelů, jiné projekty | 1
[7 empty] | Plný popis: | [12 empty] | _
_
[5 empty] | 6 | ON | 032503000 | Skládky na staveništi |  | kpl | 1 | 0 | 1 |  | 0 |  | 0 |  | 0 | 21 | 0 | 0 |  | ceníky dodavatelů, jiné projekty | 1
[7 empty] | Plný popis: | Zařízení staveniště vybavení staveniště skládky na staveništi | [11 empty] | _
_
[5 empty] | 7 | ON | 032903000 | Náklady na provoz a údržbu vybavení staveniště |  | kpl | 1 | 0 | 1 |  | 0 |  | 0 |  | 0 | 21 | 0 | 0 |  | ceníky dodavatelů, jiné projekty | 1
[7 empty] | Plný popis: | Zařízení staveniště vybavení staveniště náklady na provoz a údržbu vybavení staveniště | [11 empty] | _
_
[5 empty] | 8 | ON | 033002000 | Připojení staveniště na inženýrské sítě |  | kpl | 1 | 0 | 1 |  | 0 |  | 0 |  | 0 | 21 | 0 | 0 |  | ceníky dodavatelů, jiné projekty | 1
[7 empty] | Plný popis: | Hlavní tituly průvodních činností a nákladů zařízení staveniště připojení na inženýrské sítě | [11 empty] | _
_
[5 empty] | 9 | ON | 034002000 | Zabezpečení staveniště |  | kpl | 1 | 0 | 1 |  | 0 |  | 0 |  | 0 | 21 | 0 | 0 |  | ceníky dodavatelů, jiné projekty | 1
[7 empty] | Plný popis: | Hlavní tituly průvodních činností a nákladů zařízení staveniště zabezpečení staveniště | [11 empty] | _
_
[5 empty] | 10 | ON | 034103000 | Energie pro zařízení staveniště |  | kpl | 1 | 0 | 1 |  | 0 |  | 0 |  | 0 | 21 | 0 | 0 |  | ceníky dodavatelů, jiné projekty | 1
[7 empty] | Plný popis: | Zařízení staveniště zabezpečení staveniště energie pro zařízení staveniště | [11 empty] | _
_
[5 empty] | 11 | ON | 034103000.RB | Voda pro zařízení staveniště |  | kpl | 1 | 0 | 1 |  | 0 |  | 0 |  | 0 | 21 | 0 | 0 |  | ceníky dodavatelů, jiné projekty | 1
[7 empty] | Plný popis: | [12 empty] | _
_
[5 empty] | 12 | ON | 034303000 | Opatření na ochranu pozemků sousedních se staveništěm |  | kpl | 1 | 0 | 1 |  | 0 |  | 0 |  | 0 | 21 | 0 | 0 |  | ceníky dodavatelů, jiné projekty | 1
[7 empty] | Plný popis: | Zařízení staveniště zabezpečení staveniště opatření na ochranu sousedních pozemků | [11 empty] | _
_
[5 empty] | 13 | ON | 034503000 | Informační tabule na staveništi |  | kpl | 1 | 0 | 1 |  | 0 |  | 0 |  | 0 | 21 | 0 | 0 |  | ceníky dodavatelů, jiné projekty | 1
[7 empty] | Plný popis: | Zařízení staveniště zabezpečení staveniště informační tabule | [11 empty] | _
_
[5 empty] | 14 | ON | 034703000 | Osvětlení staveniště |  | kpl | 1 | 0 | 1 |  | 0 |  | 0 |  | 0 | 21 | 0 | 0 |  | ceníky dodavatelů, jiné projekty | 1
[7 empty] | Plný popis: | Zařízení staveniště zabezpečení staveniště osvětlení staveniště | [11 empty] | _
_
[5 empty] | 15 | ON | 039103000 | Rozebrání, bourání a odvoz zařízení staveniště |  | kpl | 1 | 0 | 1 |  | 0 |  | 0 |  | 0 | 21 | 0 | 0 |  | ceníky dodavatelů, jiné projekty | 1
[7 empty] | Plný popis: | Zařízení staveniště zrušení zařízení staveniště rozebrání, bourání a odvoz | [11 empty] | _
_
[5 empty] | 16 | ON | 039203000 | Úprava terénu po zrušení zařízení staveniště |  | kpl | 1 | 0 | 1 |  | 0 |  | 0 |  | 0 | 21 | 0 | 0 |  | ceníky dodavatelů, jiné projekty | 1
[7 empty] | Plný popis: | Zařízení staveniště zrušení zařízení staveniště úprava terénu | [11 empty] | _
_
[5 empty] | 17 | ON | 032203000 | Pronájem ploch staveniště |  | kpl | 1 | 0 | 1 |  | 0 |  | 0 |  | 0 | 21 | 0 | 0 |  | ceníky dodavatelů, jiné projekty | 1
[7 empty] | Plný popis: | Zařízení staveniště vybavení staveniště pronájem ploch staveniště | [11 empty] | _
_
[5 empty] | 18 | SP | 997013314 | Montáž a demontáž shozu suti v do 40 m |  | m | 70 | 0 | 70 |  | 0 |  | 0 |  | 0 | 21 | 0 | 0 |  | ÚRS 2015-I | 1
[7 empty] | Plný popis: | [12 empty] | _
_
[7 empty] | Výkaz výměr: | shoz suti objekt A |  |  |  |  | 0 | [6 empty] | _
[8 empty] | 30 |  |  |  |  | 30 | [6 empty] | _
[8 empty] | shoz suti objekt B |  |  |  |  | 0 | [6 empty] | _
[8 empty] | 40 |  |  |  |  | 40 | [6 empty] | _
[13 empty] | 0 | [6 empty] | _
[5 empty] | 19 | SP | 997013324 | Příplatek k shozu suti v do 40 m za první a ZKD den použití |  | m | 2100 | 0 | 2100 |  | 0 |  | 0 |  | 0 | 21 | 0 | 0 |  | ÚRS 2015-I | 1
[7 empty] | Plný popis: | Shoz suti montáž a demontáž shozu výšky Příplatek za první a každý další den použití shozu k ceně -3314 | [11 empty] | _
_
[7 empty] | Výkaz výměr: | předpoklad doby použití |  |  |  |  | 0 | [6 empty] | _
[8 empty] | 30 dnů |  |  |  |  | 0 | [6 empty] | _
[8 empty] | 70*30 |  |  |  |  | 2100 | [6 empty] | _
[13 empty] | 0 | [6 empty] | _
_
_
[8 empty] | V04: Inženýrská činnost | [6 empty] | 0 |  | 0 |  | 0 | _ | 0 | 0 |  |  | 1
[8 empty] | V04.: Inženýrská činnost | [6 empty] | 0 |  | 0 |  | 0 | _ | 0 | 0 |  |  | 1
[5 empty] | 1 | ON | 043103000.RB | Výtažné zkoušky, pro stanovení druhu hmoždinek pro zateplovací systém |  | kpl | 1 | 0 | 1 |  | 0 |  | 0 |  | 0 | 21 | 0 | 0 |  | ceníky dodavatelů, jiné projekty | 1
[7 empty] | Plný popis: | Inženýrská činnost zkoušky a ostatní měření zkoušky bez rozlišení | [11 empty] | _
_
_
_
_
[8 empty] | V07: Provozní vlivy | [6 empty] | 0 |  | 0 |  | 0 | _ | 0 | 0 |  |  | 1
[8 empty] | V07.: Provozní vlivy | [6 empty] | 0 |  | 0 |  | 0 | _ | 0 | 0 |  |  | 1
[5 empty] | 1 | ON | 071103000 | Provoz investora |  | kpl | 1 | 0 | 1 |  | 0 |  | 0 |  | 0 | 21 | 0 | 0 |  | ceníky dodavatelů, jiné projekty | 1
[7 empty] | Plný popis: | Provozní vlivy provoz investora, třetích osob provoz investora | [11 empty] | _
_
_
_
[8 empty] | V09: Ostatní náklady | [6 empty] | 0 |  | 0 |  | 0 | _ | 0 | 0 |  |  | 6
[8 empty] | V09.: Ostatní náklady | [6 empty] | 0 |  | 0 |  | 0 | _ | 0 | 0 |  |  | 6
[5 empty] | 1 | ON | 090001000.RB | Vzorkování |  | kpl | 1 | 0 | 1 |  | 0 |  | 0 |  | 0 | 21 | 0 | 0 |  | ceníky dodavatelů, jiné projekty | 1
[7 empty] | Plný popis: | [12 empty] | _
_
[5 empty] | 2 | ON | 092103001 | Náklady na zkušební provoz |  | kpl | 1 | 0 | 1 |  | 0 |  | 0 |  | 0 | 21 | 0 | 0 |  | ceníky dodavatelů, jiné projekty | 1
[7 empty] | Plný popis: | Ostatní náklady související s provozem náklady na zkušební provoz | [11 empty] | _
_
[5 empty] | 3 | ON | 092103001.RB | Ochrana odkrytých konstrukcí při výstavbě před zatékáním |  | kpl | 1 | 0 | 1 |  | 0 |  | 0 |  | 0 | 21 | 0 | 0 |  | ceníky dodavatelů, jiné projekty | 1
[7 empty] | Plný popis: | [12 empty] | _
_
[5 empty] | 4 | ON | 092103001.RB1 | Ochrana konstrukcí proti poškození, které nejsou uvedené v rozpočtu |  | kpl | 1 | 0 | 1 |  | 0 |  | 0 |  | 0 | 21 | 0 | 0 |  | ceníky dodavatelů, jiné projekty | 1
[7 empty] | Plný popis: | [12 empty] | _
_
[5 empty] | 5 | ON | 092103001.RB2 | Čištění komunikací |  | kpl | 1 | 0 | 1 |  | 0 |  | 0 |  | 0 | 21 | 0 | 0 |  | ceníky dodavatelů, jiné projekty | 1
[7 empty] | Plný popis: | [12 empty] | _
_
[5 empty] | 6 | ON | 092103001.RB3 | Odstranění odpadu v okolí objektu před zahájením rekonstrukce |  | kpl | 1 | 0 | 1 |  | 0 |  | 0 |  | 0 | 21 | 0 | 0 |  | ceníky dodavatelů, jiné projekty | 1
[7 empty] | Plný popis: | [12 empty] | _
_
_
_
_
_
_
_

## Položky nad rámec VV
Poř. | Kód | Popis | Komentář | MJ | Výměra | Jedn. Cena | Cena
|  | Položky nad rámec VV |  |  |  |  | 0
|  | Položky nad rámec VV |  |  |  |  | 0
|  | Položky nad rámec VV |  |  |  |  | 0
|  | Položky nad rámec VV |  |  |  |  | 0
1 | [6 empty] | 0
2 | [6 empty] | 0
3 | [6 empty] | 0
4 | [6 empty] | 0
5 | [6 empty] | 0
6 | [6 empty] | 0
7 | [6 empty] | 0
8 | [6 empty] | 0
9 | [6 empty] | 0
10 | [6 empty] | 0
11 | [6 empty] | 0
12 | [6 empty] | 0
13 | [6 empty] | 0
14 | [6 empty] | 0
15 | [6 empty] | 0
16 | [6 empty] | 0
17 | [6 empty] | 0
18 | [6 empty] | 0
19 | [6 empty] | 0
20 | [6 empty] | 0
21 | [6 empty] | 0
22 | [6 empty] | 0
23 | [6 empty] | 0
24 | [6 empty] | 0
25 | [6 empty] | 0
26 | [6 empty] | 0
27 | [6 empty] | 0