## Rekapitulace stavby
Export VZ |  | List obsahuje: |  |  |  |  | 1) Rekapitulace stavby |  |  | 2) Rekapitulace objektů stavby a soupisů prací | [15 empty] | 3.0 | [5 empty] | False | False | {6F1B0081-4C74-440F-83A4-F96CDD3161B3}
[31 empty] | 0,01 | 21
[31 empty] | 0,01 | 15
|  | REKAPITULACE STAVBY | [15 empty] | v --- níže se nacházejí doplnkové a pomocné údaje k sestavám --- v | [11 empty] | Návod na vyplnění | 0,001
|  | Kód: |  |  |  |  | 13900004 | [22 empty] | Měnit lze pouze buňky se žlutým podbarvením! 1) v Rekapitulaci stavby vyplňte údaje o Uchazeči (přenesou se do ostatních sestav i v jiných listech) 2) na vybraných listech vyplňte v sestavě Soupis prací ceny u položek Podrobnosti k vyplnění naleznete na poslední záložce s Pokyny pro vyplnění | 0,01
|  | Stavba: |  |  |  |  | 13900004 - ÚP ČR Louny - rekonstrukce budovy st. parc. č. 1971/31, Pod nemocnicí 2380 | [23 empty] | 0,1
|  | KSO: | [11 empty] | CC-CZ: | [16 empty] | 1
|  | Místo: | [11 empty] | Datum: |  | 2014-04-17 | [14 empty] | 10
100
|  | Zadavatel: | [11 empty] | IČ: | [16 empty] | 0,1
|  |  | Úřad práce ČR, KrP Ústí nad Labem | [10 empty] | DIČ: | [16 empty] | 0,1
0,1
|  | Uchazeč: | [11 empty] | IČ: |  | 22797131 | [14 empty] | 0,1
|  |  | AZISTAV s.r.o. | [10 empty] | DIČ: |  | CZ22797131 | [14 empty] | 0,1
False
|  | Projektant: | [11 empty] | IČ: | [16 empty] | False
|  |  | proj. atelier ing. arch. Jarkovský Litoměřice | [10 empty] | DIČ: | [16 empty] | True
0,01
|  | Poznámka: | [28 empty] | 0,01
False
|  | Cena bez DPH | [11 empty] | 2368898.76
[8 empty] | Sazba daně |  | Základ daně |  |  |  | Výše daně
|  | DPH |  | základní |  |  |  | 21% |  | 2368898.76 |  |  |  | 497468.74
|  |  |  | snížená |  |  |  | 15% |  | 0 |  |  |  | 0
|  |  |  | zákl. přenesená |  |  |  | 21% |  | 0 |  |  |  | 0
|  |  |  | sníž. přenesená |  |  |  | 15% |  | 0 |  |  |  | 0
|  |  |  | nulová |  |  |  | 0% |  | 0 |  |  |  | 0
|  | Cena s DPH | [6 empty] | v |  | CZK |  |  | 2866367.5
REKAPITULACE OBJEKTŮ STAVBY A SOUPISŮ PRACÍ
| Kód: | [6 empty] | 13900004
| Stavba: | [6 empty] | 13900004 - ÚP ČR Louny - rekonstrukce budovy st. parc. č. 1971/31, Pod nemocnicí 2380
| Místo: | [11 empty] | Datum: |  | 2014-04-17
| Zadavatel: | [6 empty] | Úřad práce ČR, KrP Ústí nad Labem |  |  |  |  | Projektant: |  | proj. atelier ing. arch. Jarkovský Litoměřice |  |  | Informatívní údaje z listů zakázek
| Uchazeč: | [6 empty] | AZISTAV s.r.o.
| Kód |  |  |  | Objekt, Soupis prací | [6 empty] | Cena bez DPH [CZK] |  |  |  | Cena s DPH [CZK] | Typ | z toho Ostat. náklady [CZK] | DPH [CZK] | Normohodiny [h] | DPH základní [CZK] | DPH snížená [CZK] | DPH základní přenesená [CZK] | DPH snížená přenesená [CZK] | Základna DPH základní | Základna DPH snížená | Základna DPH zákl. přenesená | Základna DPH sníž. přenesená | Základna DPH nulová
| Náklady stavby celkem | [10 empty] | 2368898.76 |  |  |  | 2866367.5 |  | 0 | 497468.74 | 0 | 497468.74 | 0 | 0 | 0 | 2368898.76 | 0 | 0 | 0 | 0 |  | D | 0 |  | IMPORT | {6F1B0081-4C74-440F-83A4-F96CDD3161B3} | {00000000-0000-0000-0000-000000000000}
/ |  | 13900004 |  |  |  | 13900004 - ÚP ČR Louny - rekonstrukce budovy st. parc. č. 1971/31, Pod nemocnicí 2380 | [5 empty] | 2319798.76 |  |  |  | 2806956.5 | STA | 0 | 487157.74 | 0 | 487157.74 | 0 | 0 | 0 | 2319798.76 | 0 | 0 | 0 | 0 |  |  | 1 | ###NOINSERT### | IMPORT | {6F1B0081-4C74-440F-83A4-F96CDD3161B3} | {00000000-0000-0000-0000-000000000000}
/ |  | 1 |  |  |  | Vedlejší rozpočtové náklady a ostatní náklady | [5 empty] | 49100 |  |  |  | 59411 | STA | 0 | 10311 | 0 | 10311 | 0 | 0 | 0 | 49100 | 0 | 0 | 0 | 0 |  |  | 1 |  | IMPORT | {4F9ADCB1-B6A2-4DE2-A120-FF9EA4D68EE6} | {6F1B0081-4C74-440F-83A4-F96CDD3161B3} | 2

## 13900004 - 13900004 - ÚP ...
| List obsahuje: |  | 1) Krycí list soupisu | 2) Rekapitulace |  |  | 3) Soupis prací | Zpět na list: | Rekapitulace stavby
{6F1B0081-4C74-440F-83A4-F96CDD3161B3}
2
| KRYCÍ LIST SOUPISU | [8 empty] | v --- níže se nacházejí doplnkové a pomocné údaje k sestavám --- v | [8 empty] | False
Stavba:
13900004 - ÚP ČR Louny - rekonstrukce budovy st. parc. č. 1971/31, Pod nemocnicí 2380
| KSO: |  |  |  |  | CC-CZ:
| Místo: |  |  |  |  | Datum: | 2014-04-17
| Zadavatel: |  |  |  |  | IČ:
|  | Úřad práce ČR, KrP Ústí nad Labem |  |  |  | DIČ:
| Uchazeč: |  |  |  |  | IČ: | 22797131
|  | AZISTAV s.r.o. |  |  |  | DIČ: | CZ22797131
| Projektant: |  |  |  |  | IČ:
|  | proj. atelier ing. arch. Jarkovský Litoměřice |  |  |  | DIČ:
Poznámka:
| Cena bez DPH | [5 empty] | 2319798.76
|  |  | Základ daně |  |  | Sazba daně | Výše daně
| DPH | základní | 2319798.76 |  |  | 21% | 487157.74
|  | snížená | 0 |  |  | 15% | 0
|  | zákl. přenesená | 0 |  |  | 21% | 0
|  | sníž. přenesená | 0 |  |  | 15% | 0
|  | nulová | 0 |  |  | 0% | 0
| Cena s DPH |  |  | v | CZK |  | 2806956.5
REKAPITULACE ČLENĚNÍ SOUPISU PRACÍ
Stavba:
13900004 - ÚP ČR Louny - rekonstrukce budovy st. parc. č. 1971/31, Pod nemocnicí 2380
Místo: | [5 empty] | Datum: | 2014-04-17
Zadavatel: |  |  | Úřad práce ČR, KrP Ústí nad Labem |  |  | Projektant: | proj. atelier ing. arch. Jarkovský Litoměřice
Uchazeč: |  |  | AZISTAV s.r.o.
Kód dílu - Popis | [6 empty] | Cena celkem [CZK]
Náklady soupisu celkem | [6 empty] | 2319798.76 | [12 empty] | -1
| HSV - Práce a dodávky HSV | [5 empty] | 627072.31
| 1 - Zemní práce | [5 empty] | 4344.46
| 2 - Zakládání | [5 empty] | 7060.38
| 3 - Svislé a kompletní konstrukce | [5 empty] | 37321.34
| 6 - Úpravy povrchů, podlahy a osazování výplní | [5 empty] | 460296.44
| 9 - Ostatní konstrukce a práce-bourání | [5 empty] | 70904.34
| 99 - Přesuny hmot a sutí | [5 empty] | 47145.35
| PSV - Práce a dodávky PSV | [5 empty] | 1664715.51
| 714 - Akustická a protiotřesová opatření | [5 empty] | 20331.94
| 731 - Ústřední vytápění | [5 empty] | 85972
| 740 - Elektromontáže - zkoušky a revize | [5 empty] | 471228
| 751 - Vzduchotechnika | [5 empty] | 212292
| 763 - Konstrukce suché výstavby | [5 empty] | 10487
| 764 - Konstrukce klempířské | [5 empty] | 8310.43
| 766 - Konstrukce truhlářské | [5 empty] | 168347.29
| 767 - Konstrukce zámečnické | [5 empty] | 308865.44
| 771 - Podlahy z dlaždic | [5 empty] | 2898.06
| 772 - Podlahy z kamene | [5 empty] | 13420.56
| 776 - Podlahy povlakové | [5 empty] | 128281.77
| 783 - Dokončovací práce - nátěry | [5 empty] | 56221.72
| 784 - Dokončovací práce - malby a tapety | [5 empty] | 145955.3
| 921 - přípomoce pro řemesla | [5 empty] | 6300
| 971 - Protipožární vybavení objektu | [5 empty] | 25804
| 975 - Vnitřní vybavení | [5 empty] | 0
| M - Práce a dodávky M | [5 empty] | 28010.94
| 25-M - Povrchová úprava strojů a zařízení | [5 empty] | 28010.94
SOUPIS PRACÍ
Stavba:
13900004 - ÚP ČR Louny - rekonstrukce budovy st. parc. č. 1971/31, Pod nemocnicí 2380
Místo: | [5 empty] | Datum: | 2014-04-17
Zadavatel: |  |  | Úřad práce ČR, KrP Ústí nad Labem |  |  | Projektant: | proj. atelier ing. arch. Jarkovský Litoměřice
Uchazeč: |  |  | AZISTAV s.r.o.
PČ | Typ | Kód | Popis | MJ | Množství | J.cena [CZK] | Cena celkem [CZK] | Cenová soustava |  | Poznámka | DPH | J. Nh [h] | Nh celkem [h] | J. hmotnost [t] | Hmotnost celkem [t] | J. suť [t] | Suť Celkem [t]
Náklady soupisu celkem | [6 empty] | 2319798.76 | [5 empty] | 0 |  | 69.9099 |  | 35.5424 |  | D | -1 | [10 empty] | 2319798.76
| D | HSV | Práce a dodávky HSV |  |  |  | 627072.31 | [5 empty] | 0 |  | 46.7341 |  | 31.7845 | 1 | D | 0 |  |  |  | ROZPOCET | [6 empty] | 627072.31
| D | 1 | Zemní práce |  |  |  | 4344.46 | [5 empty] | 0 |  | 0 |  | 0 | 1 | D | 1 |  |  |  | ROZPOCET | [6 empty] | 4344.46
1 | K | 132202101 | Hloubení rýh š do 600 mm ručním nebo pneum nářadím v soudržných horninách tř. 3 | m3 | 1.838 | 873.43 | 1605.36 | CS ÚRS 2013 02 |  |  | základní |  |  | 0 | 0 | 0 | 0 | 4 | K | 2 |  |  |  | ROZPOCET | 1605.36 | 0 | 0 | 0 | 0 | 1 | 1605.36 | 4 | -577795815
| VV |  | základové pasy venkovního schodiště | [15 empty] | VV | 2 | 1 | -1 | 0 | ROZPOCET
| VV |  | 1,70*0,35*1,00*2 |  | 1.19 | [13 empty] | VV | 2 | 2 | -1 | 0 | ROZPOCET
| VV |  | 1,85*0,35*1,00*1 |  | 0.648 | [13 empty] | VV | 2 | 2 | -1 | 0 | ROZPOCET
| VV |  | Součet |  | 1.838 | [13 empty] | VV | 2 | 4 | -1 | 1 | ROZPOCET
2 | K | 132202109 | Příplatek za lepivost u hloubení rýh š do 600 mm ručním nebo pneum nářadím v hornině tř. 3 | m3 | 1.838 | 45.38 | 83.41 | CS ÚRS 2013 02 |  |  | základní |  |  | 0 | 0 | 0 | 0 | 4 | K | 2 |  |  |  | ROZPOCET | 83.41 | 0 | 0 | 0 | 0 | 1 | 83.41 | 4 | -337905912
3 | K | 162201211 | Vodorovné přemístění výkopku z horniny tř. 1 až 4 stavebním kolečkem do 10 m | m3 | 1.838 | 417.96 | 768.21 | CS ÚRS 2013 02 |  |  | základní |  |  | 0 | 0 | 0 | 0 | 4 | K | 2 |  |  |  | ROZPOCET | 768.21 | 0 | 0 | 0 | 0 | 1 | 768.21 | 4 | -433484216
4 | K | 162701105 | Vodorovné přemístění do 10000 m výkopku/sypaniny z horniny tř. 1 až 4 | m3 | 1.838 | 444.69 | 817.34 | CS ÚRS 2013 02 |  |  | základní |  |  | 0 | 0 | 0 | 0 | 4 | K | 2 |  |  |  | ROZPOCET | 817.34 | 0 | 0 | 0 | 0 | 1 | 817.34 | 4 | -699400532
5 | K | 167101101 | Nakládání výkopku z hornin tř. 1 až 4 do 100 m3 | m3 | 1.838 | 314.85 | 578.69 | CS ÚRS 2013 02 |  |  | základní |  |  | 0 | 0 | 0 | 0 | 4 | K | 2 |  |  |  | ROZPOCET | 578.69 | 0 | 0 | 0 | 0 | 1 | 578.69 | 4 | 519370553
6 | K | 171201201 | Uložení sypaniny na skládky | m3 | 1.838 | 15 | 27.57 | CS ÚRS 2013 02 |  |  | základní |  |  | 0 | 0 | 0 | 0 | 4 | K | 2 |  |  |  | ROZPOCET | 27.57 | 0 | 0 | 0 | 0 | 1 | 27.57 | 4 | 881547745
7 | K | 171201211 | Poplatek za uložení odpadu ze sypaniny na skládce (skládkovné) | t | 3.125 | 148.44 | 463.88 | CS ÚRS 2013 02 |  |  | základní |  |  | 0 | 0 | 0 | 0 | 4 | K | 2 |  |  |  | ROZPOCET | 463.88 | 0 | 0 | 0 | 0 | 1 | 463.88 | 4 | -637421240
| VV |  | 1,838*1,7 'Přepočtené koeficientem množství |  | 3.125 | [13 empty] | VV | 2 | 2 | 0 | 1 | ROZPOCET
| D | 2 | Zakládání |  |  |  | 7060.38 | [5 empty] | 0 |  | 0.36754 |  | 0 | 1 | D | 1 |  |  |  | ROZPOCET | [6 empty] | 7060.38
8 | K | 271562211 | Podsyp pod základové konstrukce se zhutněním z drobného kameniva frakce 0 až 4 mm | m3 | 0.184 | 935.41 | 172.12 | CS ÚRS 2013 02 |  |  | základní |  |  | 1.98 | 0.36432 | 0 | 0 | 4 | K | 2 |  |  |  | ROZPOCET | 172.12 | 0 | 0 | 0 | 0 | 1 | 172.12 | 4 | -295609838
| VV |  | pod základ venkovního schodiště | [15 empty] | VV | 2 | 1 | -1 | 0 | ROZPOCET
| VV |  | 1,70*0,35*0,10*2 |  | 0.119 | [13 empty] | VV | 2 | 2 | -1 | 0 | ROZPOCET
| VV |  | 1,85*0,35*0,10*1 |  | 0.065 | [13 empty] | VV | 2 | 2 | -1 | 0 | ROZPOCET
| VV |  | Součet |  | 0.184 | [13 empty] | VV | 2 | 4 | -1 | 1 | ROZPOCET
9 | K | 274311124 | Základové pasy, prahy, věnce a ostruhy z betonu prostého C 12/15 | m3 | 2.324 | 2230.45 | 5183.57 | CS ÚRS 2013 02 |  |  | základní |  |  | 0 | 0 | 0 | 0 | 4 | K | 2 |  |  |  | ROZPOCET | 5183.57 | 0 | 0 | 0 | 0 | 1 | 5183.57 | 4 | 117935122
| VV |  | základ venkovního schodiště | [15 empty] | VV | 2 | 1 | -1 | 0 | ROZPOCET
| VV |  | 1,70*0,35*1,10*2 |  | 1.309 | [13 empty] | VV | 2 | 2 | -1 | 0 | ROZPOCET
| VV |  | 1,85*0,35*1,10 |  | 0.712 | [13 empty] | VV | 2 | 2 | -1 | 0 | ROZPOCET
| VV |  | do výkopu | [15 empty] | VV | 2 | 1 | -1 | 0 | ROZPOCET
| VV |  | 2,021*0,15 |  | 0.303 | [13 empty] | VV | 2 | 2 | -1 | 0 | ROZPOCET
| VV |  | Součet |  | 2.324 | [13 empty] | VV | 2 | 4 | -1 | 1 | ROZPOCET
10 | K | 274351215 | Zřízení bednění stěn základových pasů | m2 | 3.125 | 469.03 | 1465.72 | CS ÚRS 2013 02 |  |  | základní |  |  | 0.00103 | 0.0032187 | 0 | 0 | 4 | K | 2 |  |  |  | ROZPOCET | 1465.72 | 0 | 0 | 0 | 0 | 1 | 1465.72 | 4 | 582722220
| VV |  | základ venkovního schodiště | [15 empty] | VV | 2 | 1 | -1 | 0 | ROZPOCET
| VV |  | (1,70+0,35)*2*0,25*2 |  | 2.05 | [13 empty] | VV | 2 | 2 | -1 | 0 | ROZPOCET
| VV |  | (1,80+0,35)*2*0,25 |  | 1.075 | [13 empty] | VV | 2 | 2 | -1 | 0 | ROZPOCET
| VV |  | Součet |  | 3.125 | [13 empty] | VV | 2 | 4 | -1 | 1 | ROZPOCET
11 | K | 274351216 | Odstranění bednění stěn základových pasů | m2 | 3.125 | 76.47 | 238.97 | CS ÚRS 2013 02 |  |  | základní |  |  | 0 | 0 | 0 | 0 | 4 | K | 2 |  |  |  | ROZPOCET | 238.97 | 0 | 0 | 0 | 0 | 1 | 238.97 | 4 | 1597766254
| VV |  | dle bednění | [15 empty] | VV | 2 | 1 | -1 | 0 | ROZPOCET
| VV |  | 3,125 |  | 3.125 | [13 empty] | VV | 2 | 2 | -1 | 0 | ROZPOCET
| VV |  | Součet |  | 3.125 | [13 empty] | VV | 2 | 4 | -1 | 1 | ROZPOCET
| D | 3 | Svislé a kompletní konstrukce |  |  |  | 37321.34 | [5 empty] | 0 |  | 5.9095 |  | 0 | 1 | D | 1 |  |  |  | ROZPOCET | [6 empty] | 37321.34
12 | K | 310236251 | Zazdívka otvorů pl do 0,09 m2 ve zdivu nadzákladovém cihlami pálenými tl do 450 mm | kus | 1 | 232.31 | 232.31 | CS ÚRS 2013 02 |  |  | základní |  |  | 0.07367 | 0.07367 | 0 | 0 | 4 | K | 2 |  |  |  | ROZPOCET | 232.31 | 0 | 0 | 0 | 0 | 1 | 232.31 | 4 | 304492937
| VV |  | zazdívka původního odvětrání do fasády | [15 empty] | VV | 2 | 1 | -1 | 0 | ROZPOCET
| VV |  | m 2,35 | [15 empty] | VV | 2 | 1 | -1 | 0 | ROZPOCET
| VV |  | 1 |  | 1 | [13 empty] | VV | 2 | 2 | -1 | 0 | ROZPOCET
| VV |  | Součet |  | 1 | [13 empty] | VV | 2 | 4 | -1 | 1 | ROZPOCET
13 | K | 310238211 | Zazdívka otvorů pl do 1 m2 ve zdivu nadzákladovém cihlami pálenými na MVC | m3 | 0.245 | 4024.44 | 985.99 | CS ÚRS 2013 02 |  |  | základní |  |  | 1.7545 | 0.42985 | 0 | 0 | 4 | K | 2 |  |  |  | ROZPOCET | 985.99 | 0 | 0 | 0 | 0 | 1 | 985.99 | 4 | 680701476
| PP |  | Zazdívka otvorů ve zdivu nadzákladovém cihlami pálenými plochy přes 0,25 m2 do 1 m2 na maltu vápenocementovou | [15 empty] | PP | 2
| VV |  | Dozdění výšky parapetu místn. 141 okno T/6 -jedna řada 250mm dl 2450mm tl. stěny 400mm | [15 empty] | VV | 2 | 1 | -1 | 0 | ROZPOCET
| VV |  | 0,25*2,45*0,40 |  | 0.245 | [13 empty] | VV | 2 | 2 | -1 | 0 | ROZPOCET
| VV |  | Součet |  | 0.245 | [13 empty] | VV | 2 | 4 | -1 | 1 | ROZPOCET
14 | K | 311272312 | Zdivo nosné tl 300 mm z pórobetonových přesných hladkých tvárnic Ytong hmotnosti 400 kg/m3 | m3 | 1.188 | 3294.4 | 3913.75 | CS ÚRS 2013 02 |  |  | základní |  |  | 0.56425 | 0.67033 | 0 | 0 | 4 | K | 2 |  |  |  | ROZPOCET | 3913.75 | 0 | 0 | 0 | 0 | 1 | 3913.75 | 4 | -141462698
| VV |  | zazdívka otvoru z 2,45 b - čp 2381 | [15 empty] | VV | 2 | 1 | -1 | 0 | ROZPOCET
| VV |  | 1,80*2,20*0,30 |  | 1.188 | [13 empty] | VV | 2 | 2 | -1 | 0 | ROZPOCET
| VV |  | Součet |  | 1.188 | [13 empty] | VV | 2 | 4 | -1 | 1 | ROZPOCET
15 | K | 317142221 | Překlady nenosné přímé z pórobetonu Ytong v příčkách tl 100 mm pro světlost otvoru do 1010 mm | kus | 4 | 281 | 1124 | CS ÚRS 2013 02 |  |  | základní |  |  | 0.02684 | 0.10736 | 0 | 0 | 4 | K | 2 |  |  |  | ROZPOCET | 1124 | 0 | 0 | 0 | 0 | 1 | 1124 | 4 | 2043947725
| VV |  | pro nové příčky | [15 empty] | VV | 2 | 1 | -1 | 0 | ROZPOCET
| VV |  | dle vč 1 | [15 empty] | VV | 2 | 1 | -1 | 0 | ROZPOCET
| VV |  | m 146 - 148 | [15 empty] | VV | 2 | 1 | -1 | 0 | ROZPOCET
| VV |  | 1 |  | 1 | [13 empty] | VV | 2 | 2 | -1 | 0 | ROZPOCET
| VV |  | m 148 - 148 a | [15 empty] | VV | 2 | 1 | -1 | 0 | ROZPOCET
| VV |  | 1 |  | 1 | [13 empty] | VV | 2 | 2 | -1 | 0 | ROZPOCET
| VV |  | m 245 - 245 a | [15 empty] | VV | 2 | 1 | -1 | 0 | ROZPOCET
| VV |  | 1 |  | 1 | [13 empty] | VV | 2 | 2 | -1 | 0 | ROZPOCET
| VV |  | m 245 b - 245 a | [15 empty] | VV | 2 | 1 | -1 | 0 | ROZPOCET
| VV |  | 1 |  | 1 | [13 empty] | VV | 2 | 2 | -1 | 0 | ROZPOCET
| VV |  | Součet |  | 4 | [13 empty] | VV | 2 | 4 | -1 | 1 | ROZPOCET
16 | K | 317142322 | Překlady nenosné přímé z pórobetonu Ytong v příčkách tl 150 mm pro světlost otvoru do 1010 mm | kus | 2 | 384.43 | 768.86 | CS ÚRS 2013 02 |  |  | základní |  |  | 0.04026 | 0.08052 | 0 | 0 | 4 | K | 2 |  |  |  | ROZPOCET | 768.86 | 0 | 0 | 0 | 0 | 1 | 768.86 | 4 | -617460884
| VV |  | překlady nad příčky | [15 empty] | VV | 2 | 1 | -1 | 0 | ROZPOCET
| VV |  | m 2,35 - 2,45 | [15 empty] | VV | 2 | 1 | -1 | 0 | ROZPOCET
| VV |  | 1 |  | 1 | [13 empty] | VV | 2 | 2 | -1 | 0 | ROZPOCET
| VV |  | m 2,35 - 2,46 | [15 empty] | VV | 2 | 1 | -1 | 0 | ROZPOCET
| VV |  | 1 |  | 1 | [13 empty] | VV | 2 | 2 | -1 | 0 | ROZPOCET
| VV |  | Součet |  | 2 | [13 empty] | VV | 2 | 4 | -1 | 1 | ROZPOCET
17 | K | 342272323 | Příčky tl 100 mm z pórobetonových přesných hladkých příčkovek objemové hmotnosti 500 kg/m3 | m2 | 25.706 | 432.49 | 11117.59 | CS ÚRS 2013 02 |  |  | základní |  |  | 0.06982 | 1.7948 | 0 | 0 | 4 | K | 2 |  |  |  | ROZPOCET | 11117.59 | 0 | 0 | 0 | 0 | 1 | 11117.59 | 4 | -806418266
| VV |  | nové příčky | [15 empty] | VV | 2 | 1 | -1 | 0 | ROZPOCET
| VV |  | mč 146 - 148 | [15 empty] | VV | 2 | 1 | -1 | 0 | ROZPOCET
| VV |  | 2,63*3,18-0,80*2,00 |  | 6.763 | [13 empty] | VV | 2 | 2 | -1 | 0 | ROZPOCET
| VV |  | mč 148 - 148 a | [15 empty] | VV | 2 | 1 | -1 | 0 | ROZPOCET
| VV |  | 2,63*3,18-0,80*2,00 |  | 6.763 | [13 empty] | VV | 2 | 2 | -1 | 0 | ROZPOCET
| VV |  | 2 np | [15 empty] | VV | 2 | 1 | -1 | 0 | ROZPOCET
| VV |  | m 2,45 - 2,45 a | [15 empty] | VV | 2 | 1 | -1 | 0 | ROZPOCET
| VV |  | 2,63*3,00-0,90*2,00 |  | 6.09 | [13 empty] | VV | 2 | 2 | -1 | 0 | ROZPOCET
| VV |  | m 2,45 a - 2,45 b | [15 empty] | VV | 2 | 1 | -1 | 0 | ROZPOCET
| VV |  | 2,63*3,00-0,90*2,00 |  | 6.09 | [13 empty] | VV | 2 | 2 | -1 | 0 | ROZPOCET
| VV |  | Součet |  | 25.706 | [13 empty] | VV | 2 | 4 | -1 | 1 | ROZPOCET
18 | K | 342272523 | Příčky tl 150 mm z pórobetonových přesných hladkých příčkovek objemové hmotnosti 500 kg/m3 | m2 | 20.18 | 563.07 | 11362.75 | CS ÚRS 2013 02 |  |  | základní |  |  | 0.10422 | 2.1032 | 0 | 0 | 4 | K | 2 |  |  |  | ROZPOCET | 11362.75 | 0 | 0 | 0 | 0 | 1 | 11362.75 | 4 | -1125491131
| VV |  | nové příčky | [15 empty] | VV | 2 | 1 | -1 | 0 | ROZPOCET
| VV |  | m 148 a - čp 2381 dle vč 1 | [15 empty] | VV | 2 | 1 | -1 | 0 | ROZPOCET
| VV |  | 2,63*3,19 |  | 8.39 | [13 empty] | VV | 2 | 2 | -1 | 0 | ROZPOCET
| VV |  | 2 np | [15 empty] | VV | 2 | 1 | -1 | 0 | ROZPOCET
| VV |  | m 2,45 - 2,35 dle vč 2 | [15 empty] | VV | 2 | 1 | -1 | 0 | ROZPOCET
| VV |  | 2,63*3,00-0,90*2,00 |  | 6.09 | [13 empty] | VV | 2 | 2 | -1 | 0 | ROZPOCET
| VV |  | m 2,35 - 2,46 | [15 empty] | VV | 2 | 1 | -1 | 0 | ROZPOCET
| VV |  | 2,50*3,00-0,90*2,00 |  | 5.7 | [13 empty] | VV | 2 | 2 | -1 | 0 | ROZPOCET
| VV |  | Součet |  | 20.18 | [13 empty] | VV | 2 | 4 | -1 | 1 | ROZPOCET
19 | K | 342291121 | Ukotvení příček k cihelným konstrukcím plochými kotvami | m | 47.48 | 100 | 4748 | CS ÚRS 2013 02 |  |  | základní |  |  | 0.00014 | 0.0066472 | 0 | 0 | 4 | K | 2 |  |  |  | ROZPOCET | 4748 | 0 | 0 | 0 | 0 | 1 | 4748 | 4 | 577547861
| VV |  | příčky dle vč 1 | [15 empty] | VV | 2 | 1 | -1 | 0 | ROZPOCET
| VV |  | m 146 - 148 | [15 empty] | VV | 2 | 1 | -1 | 0 | ROZPOCET
| VV |  | 3,18*2 |  | 6.36 | [13 empty] | VV | 2 | 2 | -1 | 0 | ROZPOCET
| VV |  | m 148 - 148 a | [15 empty] | VV | 2 | 1 | -1 | 0 | ROZPOCET
| VV |  | 3,18*2 |  | 6.36 | [13 empty] | VV | 2 | 2 | -1 | 0 | ROZPOCET
| VV |  | m 148 a - čp 2381 | [15 empty] | VV | 2 | 1 | -1 | 0 | ROZPOCET
| VV |  | 3,18*2 |  | 6.36 | [13 empty] | VV | 2 | 2 | -1 | 0 | ROZPOCET
| VV |  | příčky dle vč 2 | [15 empty] | VV | 2 | 1 | -1 | 0 | ROZPOCET
| VV |  | m 2,45 - 2,45 a | [15 empty] | VV | 2 | 1 | -1 | 0 | ROZPOCET
| VV |  | 2*3,00 |  | 6 | [13 empty] | VV | 2 | 2 | -1 | 0 | ROZPOCET
| VV |  | m 2,45 b - 2,45 a | [15 empty] | VV | 2 | 1 | -1 | 0 | ROZPOCET
| VV |  | 2*3,00 |  | 6 | [13 empty] | VV | 2 | 2 | -1 | 0 | ROZPOCET
| VV |  | m 2,45 b - čp 2381 | [15 empty] | VV | 2 | 1 | -1 | 0 | ROZPOCET
| VV |  | 2,20*2 |  | 4.4 | [13 empty] | VV | 2 | 2 | -1 | 0 | ROZPOCET
| VV |  | m 2,35 2,45 | [15 empty] | VV | 2 | 1 | -1 | 0 | ROZPOCET
| VV |  | 3,00*2 |  | 6 | [13 empty] | VV | 2 | 2 | -1 | 0 | ROZPOCET
| VV |  | m 2,35 - 2,46 | [15 empty] | VV | 2 | 1 | -1 | 0 | ROZPOCET
| VV |  | 3,00*2 |  | 6 | [13 empty] | VV | 2 | 2 | -1 | 0 | ROZPOCET
| VV |  | Součet |  | 47.48 | [13 empty] | VV | 2 | 4 | -1 | 1 | ROZPOCET
20 | K | 346244361 | Zazdívka o tl 65 mm rýh, nik nebo kapes z cihel pálených | m2 | 3.452 | 468.19 | 1616.19 | CS ÚRS 2013 02 |  |  | základní |  |  | 0.12335 | 0.4258 | 0 | 0 | 4 | K | 2 |  |  |  | ROZPOCET | 1616.19 | 0 | 0 | 0 | 0 | 1 | 1616.19 | 4 | 1377855893
| VV |  | po vybouraných příčkách | [15 empty] | VV | 2 | 1 | -1 | 0 | ROZPOCET
| VV |  | m 2,45 | [15 empty] | VV | 2 | 1 | -1 | 0 | ROZPOCET
| VV |  | 3,00*0,20*2*2 |  | 2.4 | [13 empty] | VV | 2 | 2 | -1 | 0 | ROZPOCET
| VV |  | stropy | [15 empty] | VV | 2 | 1 | -1 | 0 | ROZPOCET
| VV |  | 2,63*0,20*2 |  | 1.052 | [13 empty] | VV | 2 | 2 | -1 | 0 | ROZPOCET
| VV |  | Součet |  | 3.452 | [13 empty] | VV | 2 | 4 | -1 | 1 | ROZPOCET
21 | K | 346272114 | Přizdívky ochranné tl 125 mm z pórobetonových přesných příčkovek Ytong objemové hmotnosti 500 kg/m3 | m2 | 2.4 | 604.96 | 1451.9 | CS ÚRS 2013 02 |  |  | základní |  |  | 0.09057 | 0.21737 | 0 | 0 | 4 | K | 2 |  |  |  | ROZPOCET | 1451.9 | 0 | 0 | 0 | 0 | 1 | 1451.9 | 4 | 984381994
| VV |  | m 2,38 - přizdívka rozvaděče | [15 empty] | VV | 2 | 1 | -1 | 0 | ROZPOCET
| VV |  | 0,80*3,00 |  | 2.4 | [13 empty] | VV | 2 | 2 | -1 | 0 | ROZPOCET
| VV |  | Součet |  | 2.4 | [13 empty] | VV | 2 | 4 | -1 | 1 | ROZPOCET
| D | 6 | Úpravy povrchů, podlahy a osazování výplní |  |  |  | 460296.44 | [5 empty] | 0 |  | 38.7057 |  | 0 | 1 | D | 1 |  |  |  | ROZPOCET | [6 empty] | 460296.44
22 | K | 611135101 | Hrubá výplň rýh ve stropech maltou jakékoli šířky rýhy | m2 | 50 | 257.87 | 12893.5 | CS ÚRS 2013 02 |  |  | základní |  |  | 0.04 | 2 | 0 | 0 | 4 | K | 2 |  |  |  | ROZPOCET | 12893.5 | 0 | 0 | 0 | 0 | 1 | 12893.5 | 4 | 1733255602
| VV |  | odhad | [15 empty] | VV | 2 | 1 | -1 | 0 | ROZPOCET
| VV |  | 50 |  | 50 | [13 empty] | VV | 2 | 2 | -1 | 0 | ROZPOCET
| VV |  | Součet |  | 50 | [13 empty] | VV | 2 | 4 | -1 | 1 | ROZPOCET
23 | K | 611311131 | Vápenná omítka štuková jednovrstvá vnitřních stropů rovných nanášená ručně | m2 | 277.83 | 186 | 51676.38 | CS ÚRS 2013 02 |  |  | základní |  |  | 0.003 | 0.83349 | 0 | 0 | 4 | K | 2 |  |  |  | ROZPOCET | 51676.38 | 0 | 0 | 0 | 0 | 1 | 51676.38 | 4 | -1996742376
| VV |  | oprava omítek stropní konstrukce - výměra dle výkresů | [15 empty] | VV | 2 | 1 | -1 | 0 | ROZPOCET
| VV |  | 1. np | [15 empty] | VV | 2 | 1 | -1 | 0 | ROZPOCET
| VV |  | 22,00+9,63+9,83 |  | 41.46 | [13 empty] | VV | 2 | 2 | -1 | 0 | ROZPOCET
| VV |  | 2. np - výměra dle tabulek podlah | [15 empty] | VV | 2 | 1 | -1 | 0 | ROZPOCET
| VV |  | 41,37+18,23+18,43+9,44+13,89+14,14+18,43+9,44+13,89+14,14+29,06+14,33+10,53+11,05 |  | 236.37 | [13 empty] | VV | 2 | 2 | -1 | 0 | ROZPOCET
| VV |  | Součet |  | 277.83 | [13 empty] | VV | 2 | 4 | -1 | 1 | ROZPOCET
24 | K | 611325422 | Oprava vnitřní vápenocementové štukové omítky stropů v rozsahu plochy do 30% | m2 | 277.83 | 120 | 33339.6 | CS ÚRS 2013 02 |  |  | základní |  |  | 0.017 | 4.7231 | 0 | 0 | 4 | K | 2 |  |  |  | ROZPOCET | 33339.6 | 0 | 0 | 0 | 0 | 1 | 33339.6 | 4 | 261360158
| VV |  | oprava omítek stropní konstrukce - výměra dle výkresů | [15 empty] | VV | 2 | 1 | -1 | 0 | ROZPOCET
| VV |  | 1. np | [15 empty] | VV | 2 | 1 | -1 | 0 | ROZPOCET
| VV |  | 22,00+9,63+9,83 |  | 41.46 | [13 empty] | VV | 2 | 2 | -1 | 0 | ROZPOCET
| VV |  | 2. np - výměra dle tabulek podlah | [15 empty] | VV | 2 | 1 | -1 | 0 | ROZPOCET
| VV |  | 41,37+18,23+18,43+9,44+13,89+14,14+18,43+9,44+13,89+14,14+29,06+14,33+10,53+11,05 |  | 236.37 | [13 empty] | VV | 2 | 2 | -1 | 0 | ROZPOCET
| VV |  | Součet |  | 277.83 | [13 empty] | VV | 2 | 4 | -1 | 1 | ROZPOCET
25 | K | 612135101 | Hrubá výplň rýh ve stěnách maltou jakékoli šířky rýhy | m2 | 100 | 150 | 15000 | CS ÚRS 2013 02 |  |  | základní |  |  | 0.04 | 4 | 0 | 0 | 4 | K | 2 |  |  |  | ROZPOCET | 15000 | 0 | 0 | 0 | 0 | 1 | 15000 | 4 | 2106952897
| VV |  | odhad | [15 empty] | VV | 2 | 1 | -1 | 0 | ROZPOCET
| VV |  | 100 |  | 100 | [13 empty] | VV | 2 | 2 | -1 | 0 | ROZPOCET
| VV |  | Součet |  | 100 | [13 empty] | VV | 2 | 4 | -1 | 1 | ROZPOCET
26 | K | 612142001 | Potažení vnitřních stěn sklovláknitým pletivem vtlačeným do tenkovrstvé hmoty | m2 | 101.576 | 178.48 | 18129.28 | CS ÚRS 2013 02 |  |  | základní |  |  | 0.00489 | 0.49671 | 0 | 0 | 4 | K | 2 |  |  |  | ROZPOCET | 18129.28 | 0 | 0 | 0 | 0 | 1 | 18129.28 | 4 | 1110871590
| VV |  | nové příčky | [15 empty] | VV | 2 | 1 | -1 | 0 | ROZPOCET
| VV |  | dle vč 1 | [15 empty] | VV | 2 | 1 | -1 | 0 | ROZPOCET
| VV |  | m 146 | [15 empty] | VV | 2 | 1 | -1 | 0 | ROZPOCET
| VV |  | 2,63*3,18-0,80*2,00 |  | 6.763 | [13 empty] | VV | 2 | 2 | -1 | 0 | ROZPOCET
| VV |  | m 148 | [15 empty] | VV | 2 | 1 | -1 | 0 | ROZPOCET
| VV |  | (2,63*3,18-0,80*2,00)*2 |  | 13.527 | [13 empty] | VV | 2 | 2 | -1 | 0 | ROZPOCET
| VV |  | m 148 a | [15 empty] | VV | 2 | 1 | -1 | 0 | ROZPOCET
| VV |  | 2,63*3,18-0,80*2,00 |  | 6.763 | [13 empty] | VV | 2 | 2 | -1 | 0 | ROZPOCET
| VV |  | 2,63*3,18 |  | 8.363 | [13 empty] | VV | 2 | 2 | -1 | 0 | ROZPOCET
| VV |  | m 148 a - čp 2381 | [15 empty] | VV | 2 | 1 | -1 | 0 | ROZPOCET
| VV |  | 1,60*2,20 |  | 3.52 | [13 empty] | VV | 2 | 2 | -1 | 0 | ROZPOCET
| VV |  | 2 np - dle vč 2 | [15 empty] | VV | 2 | 1 | -1 | 0 | ROZPOCET
| VV |  | m 2,38 | [15 empty] | VV | 2 | 1 | -1 | 0 | ROZPOCET
| VV |  | (0,15+0,80)*3,00 |  | 2.85 | [13 empty] | VV | 2 | 2 | -1 | 0 | ROZPOCET
| VV |  | m 2,46 | [15 empty] | VV | 2 | 1 | -1 | 0 | ROZPOCET
| VV |  | 2,50*3,00-0,90*2,00 |  | 5.7 | [13 empty] | VV | 2 | 2 | -1 | 0 | ROZPOCET
| VV |  | m 2,35 | [15 empty] | VV | 2 | 1 | -1 | 0 | ROZPOCET
| VV |  | (2,50+2,63)*3,00-0,90*2,00*2 |  | 11.79 | [13 empty] | VV | 2 | 2 | -1 | 0 | ROZPOCET
| VV |  | m 2,45 | [15 empty] | VV | 2 | 1 | -1 | 0 | ROZPOCET
| VV |  | 2,63*3,00*2-0,90*2,00*2 |  | 12.18 | [13 empty] | VV | 2 | 2 | -1 | 0 | ROZPOCET
| VV |  | m 2,45 a | [15 empty] | VV | 2 | 1 | -1 | 0 | ROZPOCET
| VV |  | 2,63*3,00*2-0,90*2,00*2 |  | 12.18 | [13 empty] | VV | 2 | 2 | -1 | 0 | ROZPOCET
| VV |  | m 2,45 b | [15 empty] | VV | 2 | 1 | -1 | 0 | ROZPOCET
| VV |  | 2,63*3,00*2-0,90*2,00 |  | 13.98 | [13 empty] | VV | 2 | 2 | -1 | 0 | ROZPOCET
| VV |  | čp 2381 | [15 empty] | VV | 2 | 1 | -1 | 0 | ROZPOCET
| VV |  | 1,80*2,20 |  | 3.96 | [13 empty] | VV | 2 | 2 | -1 | 0 | ROZPOCET
| VV |  | Součet |  | 101.576 | [13 empty] | VV | 2 | 4 | -1 | 1 | ROZPOCET
27 | K | 612311131 | Vápenná omítka štuková jednovrstvá vnitřních stěn nanášená ručně | m2 | 1113.312 | 180 | 200396.16 | CS ÚRS 2013 02 |  |  | základní |  |  | 0.003 | 3.3399 | 0 | 0 | 4 | K | 2 |  |  |  | ROZPOCET | 200396.16 | 0 | 0 | 0 | 0 | 1 | 200396.16 | 4 | 116560998
| VV |  | nové příčky | [15 empty] | VV | 2 | 1 | -1 | 0 | ROZPOCET
| VV |  | dle vč 1 | [15 empty] | VV | 2 | 1 | -1 | 0 | ROZPOCET
| VV |  | m 146 | [15 empty] | VV | 2 | 1 | -1 | 0 | ROZPOCET
| VV |  | 2,63*3,18-0,80*2,00 |  | 6.763 | [13 empty] | VV | 2 | 2 | -1 | 0 | ROZPOCET
| VV |  | m 148 | [15 empty] | VV | 2 | 1 | -1 | 0 | ROZPOCET
| VV |  | (2,63*3,18-0,80*2,00)*2 |  | 13.527 | [13 empty] | VV | 2 | 2 | -1 | 0 | ROZPOCET
| VV |  | m 148 a | [15 empty] | VV | 2 | 1 | -1 | 0 | ROZPOCET
| VV |  | 2,63*3,18-0,80*2,00 |  | 6.763 | [13 empty] | VV | 2 | 2 | -1 | 0 | ROZPOCET
| VV |  | 2,63*3,18 |  | 8.363 | [13 empty] | VV | 2 | 2 | -1 | 0 | ROZPOCET
| VV |  | čp 2381 | [15 empty] | VV | 2 | 1 | -1 | 0 | ROZPOCET
| VV |  | 1,60*2,20 |  | 3.52 | [13 empty] | VV | 2 | 2 | -1 | 0 | ROZPOCET
| VV |  | opravy po instalacích | [15 empty] | VV | 2 | 1 | -1 | 0 | ROZPOCET
| VV |  | 1 np - dle vč 1 | [15 empty] | VV | 2 | 1 | -1 | 0 | ROZPOCET
| VV |  | m 140 | [15 empty] | VV | 2 | 1 | -1 | 0 | ROZPOCET
| VV |  | (7,45+2,50)*2*3,51 |  | 69.849 | [13 empty] | VV | 2 | 2 | -1 | 0 | ROZPOCET
| VV |  | odpočet | [15 empty] | VV | 2 | 1 | -1 | 0 | ROZPOCET
| VV |  | -2,42*2,88 |  | -6.97 | [13 empty] | VV | 2 | 2 | -1 | 0 | ROZPOCET
| VV |  | -2,70*2,87 |  | -7.749 | [13 empty] | VV | 2 | 2 | -1 | 0 | ROZPOCET
| VV |  | -1,60*1,98*2 |  | -6.336 | [13 empty] | VV | 2 | 2 | -1 | 0 | ROZPOCET
| VV |  | -2,50*3,60 |  | -9 | [13 empty] | VV | 2 | 2 | -1 | 0 | ROZPOCET
| VV |  | m 141 | [15 empty] | VV | 2 | 1 | -1 | 0 | ROZPOCET
| VV |  | 5,63*2*3,53 |  | 39.748 | [13 empty] | VV | 2 | 2 | -1 | 0 | ROZPOCET
| VV |  | odpočet | [15 empty] | VV | 2 | 1 | -1 | 0 | ROZPOCET
| VV |  | -2,46*3,01*4 |  | -29.618 | [13 empty] | VV | 2 | 2 | -1 | 0 | ROZPOCET
| VV |  | m 142 | [15 empty] | VV | 2 | 1 | -1 | 0 | ROZPOCET
| VV |  | 2,45*2*3,62 |  | 17.738 | [13 empty] | VV | 2 | 2 | -1 | 0 | ROZPOCET
| VV |  | m 143 | [15 empty] | VV | 2 | 1 | -1 | 0 | ROZPOCET
| VV |  | (5,60+3,70)*2*3,45 |  | 64.17 | [13 empty] | VV | 2 | 2 | -1 | 0 | ROZPOCET
| VV |  | odpočet | [15 empty] | VV | 2 | 1 | -1 | 0 | ROZPOCET
| VV |  | -1,74*1,98*2 |  | -6.89 | [13 empty] | VV | 2 | 2 | -1 | 0 | ROZPOCET
| VV |  | -0,80*2,00 |  | -1.6 | [13 empty] | VV | 2 | 2 | -1 | 0 | ROZPOCET
| VV |  | -1,23*1,98 |  | -2.435 | [13 empty] | VV | 2 | 2 | -1 | 0 | ROZPOCET
| VV |  | m 144 | [15 empty] | VV | 2 | 1 | -1 | 0 | ROZPOCET
| VV |  | (2,69+3,35)*2*3,49 |  | 42.159 | [13 empty] | VV | 2 | 2 | -1 | 0 | ROZPOCET
| VV |  | odpočet | [15 empty] | VV | 2 | 1 | -1 | 0 | ROZPOCET
| VV |  | -0,80*2,00*2 |  | -3.2 | [13 empty] | VV | 2 | 2 | -1 | 0 | ROZPOCET
| VV |  | -1,74*1,98 |  | -3.445 | [13 empty] | VV | 2 | 2 | -1 | 0 | ROZPOCET
| VV |  | -1,23*1,98 |  | -2.435 | [13 empty] | VV | 2 | 2 | -1 | 0 | ROZPOCET
| VV |  | m 145 | [15 empty] | VV | 2 | 1 | -1 | 0 | ROZPOCET
| VV |  | (2,76+3,35)*2*3,49 |  | 42.648 | [13 empty] | VV | 2 | 2 | -1 | 0 | ROZPOCET
| VV |  | odpočet | [15 empty] | VV | 2 | 1 | -1 | 0 | ROZPOCET
| VV |  | -0,80*2,00 |  | -1.6 | [13 empty] | VV | 2 | 2 | -1 | 0 | ROZPOCET
| VV |  | -1,74*1,98 |  | -3.445 | [13 empty] | VV | 2 | 2 | -1 | 0 | ROZPOCET
| VV |  | m 146 | [15 empty] | VV | 2 | 1 | -1 | 0 | ROZPOCET
| VV |  | (1,95+6,10+2,63+0,35+2,07*2+0,76+1,82+3,25+2,50)*3,49 |  | 82.015 | [13 empty] | VV | 2 | 2 | -1 | 0 | ROZPOCET
| VV |  | odpočet | [15 empty] | VV | 2 | 1 | -1 | 0 | ROZPOCET
| VV |  | -1,60*2,00 |  | -3.2 | [13 empty] | VV | 2 | 2 | -1 | 0 | ROZPOCET
| VV |  | -0,80*2,00 |  | -1.6 | [13 empty] | VV | 2 | 2 | -1 | 0 | ROZPOCET
| VV |  | -2,07*2,10*2 |  | -8.694 | [13 empty] | VV | 2 | 2 | -1 | 0 | ROZPOCET
| VV |  | m 147 | [15 empty] | VV | 2 | 1 | -1 | 0 | ROZPOCET
| VV |  | (4,45*2+2,50)*3,49 |  | 39.786 | [13 empty] | VV | 2 | 2 | -1 | 0 | ROZPOCET
| VV |  | odpočet | [15 empty] | VV | 2 | 1 | -1 | 0 | ROZPOCET
| VV |  | -2,42*1,90 |  | -4.598 | [13 empty] | VV | 2 | 2 | -1 | 0 | ROZPOCET
| VV |  | m 148 | [15 empty] | VV | 2 | 1 | -1 | 0 | ROZPOCET
| VV |  | 5,55*2*3,49 |  | 38.739 | [13 empty] | VV | 2 | 2 | -1 | 0 | ROZPOCET
| VV |  | odpočet | [15 empty] | VV | 2 | 1 | -1 | 0 | ROZPOCET
| VV |  | -2,07*2,10*2 |  | -8.694 | [13 empty] | VV | 2 | 2 | -1 | 0 | ROZPOCET
| VV |  | m 148 a | [15 empty] | VV | 2 | 1 | -1 | 0 | ROZPOCET
| VV |  | (8,15+3,00+1,80+0,35+2,07*2+0,76+1,75)*3,49 |  | 69.626 | [13 empty] | VV | 2 | 2 | -1 | 0 | ROZPOCET
| VV |  | odpočet | [15 empty] | VV | 2 | 1 | -1 | 0 | ROZPOCET
| VV |  | -2,07*2,10*2 |  | -8.694 | [13 empty] | VV | 2 | 2 | -1 | 0 | ROZPOCET
| VV |  | 2 np - dle vč 2 | [15 empty] | VV | 2 | 1 | -1 | 0 | ROZPOCET
| VV |  | m 2,38 | [15 empty] | VV | 2 | 1 | -1 | 0 | ROZPOCET
| VV |  | (0,15+0,80)*3,00 |  | 2.85 | [13 empty] | VV | 2 | 2 | -1 | 0 | ROZPOCET
| VV |  | m 2,46 | [15 empty] | VV | 2 | 1 | -1 | 0 | ROZPOCET
| VV |  | 2,50*3,00-0,90*2,00 |  | 5.7 | [13 empty] | VV | 2 | 2 | -1 | 0 | ROZPOCET
| VV |  | m 2,35 | [15 empty] | VV | 2 | 1 | -1 | 0 | ROZPOCET
| VV |  | (2,50+2,63)*3,00-0,90*2,00*2 |  | 11.79 | [13 empty] | VV | 2 | 2 | -1 | 0 | ROZPOCET
| VV |  | m 2,45 | [15 empty] | VV | 2 | 1 | -1 | 0 | ROZPOCET
| VV |  | 2,63*3,00*2-0,90*2,00*2 |  | 12.18 | [13 empty] | VV | 2 | 2 | -1 | 0 | ROZPOCET
| VV |  | m 2,45 a | [15 empty] | VV | 2 | 1 | -1 | 0 | ROZPOCET
| VV |  | 2,63*3,00*2-0,90*2,00*2 |  | 12.18 | [13 empty] | VV | 2 | 2 | -1 | 0 | ROZPOCET
| VV |  | m 2,45 b | [15 empty] | VV | 2 | 1 | -1 | 0 | ROZPOCET
| VV |  | 2,63*3,00*2-0,90*2,00 |  | 13.98 | [13 empty] | VV | 2 | 2 | -1 | 0 | ROZPOCET
| VV |  | čp 2381 | [15 empty] | VV | 2 | 1 | -1 | 0 | ROZPOCET
| VV |  | 1,80*2,20 |  | 3.96 | [13 empty] | VV | 2 | 2 | -1 | 0 | ROZPOCET
| VV |  | m 2,35 | [15 empty] | VV | 2 | 1 | -1 | 0 | ROZPOCET
| VV |  | (2,70+4,65+1,25+1,94+3,70+4,65+2,70)*3,00 |  | 64.77 | [13 empty] | VV | 2 | 2 | -1 | 0 | ROZPOCET
| VV |  | odpočet | [15 empty] | VV | 2 | 1 | -1 | 0 | ROZPOCET
| VV |  | -2,70*3,00 |  | -8.1 | [13 empty] | VV | 2 | 2 | -1 | 0 | ROZPOCET
| VV |  | -1,51*3,00 |  | -4.53 | [13 empty] | VV | 2 | 2 | -1 | 0 | ROZPOCET
| VV |  | m 2,36 | [15 empty] | VV | 2 | 1 | -1 | 0 | ROZPOCET
| VV |  | (11,77*2+1,51)*2,98 |  | 74.649 | [13 empty] | VV | 2 | 2 | -1 | 0 | ROZPOCET
| VV |  | odpočet | [15 empty] | VV | 2 | 1 | -1 | 0 | ROZPOCET
| VV |  | -0,90*2,00*8 |  | -14.4 | [13 empty] | VV | 2 | 2 | -1 | 0 | ROZPOCET
| VV |  | m 2,37 | [15 empty] | VV | 2 | 1 | -1 | 0 | ROZPOCET
| VV |  | (3,65+5,05)*2*2,96 |  | 51.504 | [13 empty] | VV | 2 | 2 | -1 | 0 | ROZPOCET
| VV |  | odpočet | [15 empty] | VV | 2 | 1 | -1 | 0 | ROZPOCET
| VV |  | -0,90*2,00 |  | -1.8 | [13 empty] | VV | 2 | 2 | -1 | 0 | ROZPOCET
| VV |  | -1,19*1,75*2 |  | -4.165 | [13 empty] | VV | 2 | 2 | -1 | 0 | ROZPOCET
| VV |  | m 2,38 | [15 empty] | VV | 2 | 1 | -1 | 0 | ROZPOCET
| VV |  | ((1,87+5,05)*2-0,80)*2,96 |  | 38.598 | [13 empty] | VV | 2 | 2 | -1 | 0 | ROZPOCET
| VV |  | odpočet | [15 empty] | VV | 2 | 1 | -1 | 0 | ROZPOCET
| VV |  | -0,90*2,00 |  | -1.8 | [13 empty] | VV | 2 | 2 | -1 | 0 | ROZPOCET
| VV |  | -1,19*1,75 |  | -2.083 | [13 empty] | VV | 2 | 2 | -1 | 0 | ROZPOCET
| VV |  | m 2,39 | [15 empty] | VV | 2 | 1 | -1 | 0 | ROZPOCET
| VV |  | (2,75+5,05)*2*2,96 |  | 46.176 | [13 empty] | VV | 2 | 2 | -1 | 0 | ROZPOCET
| VV |  | odpočet | [15 empty] | VV | 2 | 1 | -1 | 0 | ROZPOCET
| VV |  | -0,90*2,00 |  | -1.8 | [13 empty] | VV | 2 | 2 | -1 | 0 | ROZPOCET
| VV |  | -1,40*1,75 |  | -2.45 | [13 empty] | VV | 2 | 2 | -1 | 0 | ROZPOCET
| VV |  | m 2,40 | [15 empty] | VV | 2 | 1 | -1 | 0 | ROZPOCET
| VV |  | (2,80+5,05)*2*2,96 |  | 46.472 | [13 empty] | VV | 2 | 2 | -1 | 0 | ROZPOCET
| VV |  | odpočet | [15 empty] | VV | 2 | 1 | -1 | 0 | ROZPOCET
| VV |  | -0,90*2,00 |  | -1.8 | [13 empty] | VV | 2 | 2 | -1 | 0 | ROZPOCET
| VV |  | -1,40*1,75 |  | -2.45 | [13 empty] | VV | 2 | 2 | -1 | 0 | ROZPOCET
| VV |  | m 2,41 | [15 empty] | VV | 2 | 1 | -1 | 0 | ROZPOCET
| VV |  | (3,65+5,05)*2*2,98 |  | 51.852 | [13 empty] | VV | 2 | 2 | -1 | 0 | ROZPOCET
| VV |  | odpočet | [15 empty] | VV | 2 | 1 | -1 | 0 | ROZPOCET
| VV |  | -0,90*2,0 |  | -1.8 | [13 empty] | VV | 2 | 2 | -1 | 0 | ROZPOCET
| VV |  | -1,19*1,75*2 |  | -4.165 | [13 empty] | VV | 2 | 2 | -1 | 0 | ROZPOCET
| VV |  | m 2,42 | [15 empty] | VV | 2 | 1 | -1 | 0 | ROZPOCET
| VV |  | (1,87+5,05)*2*2,98 |  | 41.243 | [13 empty] | VV | 2 | 2 | -1 | 0 | ROZPOCET
| VV |  | odpočet | [15 empty] | VV | 2 | 1 | -1 | 0 | ROZPOCET
| VV |  | -0,90*2,00 |  | -1.8 | [13 empty] | VV | 2 | 2 | -1 | 0 | ROZPOCET
| VV |  | -1,19*1,75 |  | -2.083 | [13 empty] | VV | 2 | 2 | -1 | 0 | ROZPOCET
| VV |  | m 2,43 | [15 empty] | VV | 2 | 1 | -1 | 0 | ROZPOCET
| VV |  | (2,75+5,05)*2*2,98 |  | 46.488 | [13 empty] | VV | 2 | 2 | -1 | 0 | ROZPOCET
| VV |  | odpočet | [15 empty] | VV | 2 | 1 | -1 | 0 | ROZPOCET
| VV |  | -0,90*2,00 |  | -1.8 | [13 empty] | VV | 2 | 2 | -1 | 0 | ROZPOCET
| VV |  | -1,40*1,75 |  | -2.45 | [13 empty] | VV | 2 | 2 | -1 | 0 | ROZPOCET
| VV |  | m 2,44 | [15 empty] | VV | 2 | 1 | -1 | 0 | ROZPOCET
| VV |  | (2,80+5,05)*2*2,98 |  | 46.786 | [13 empty] | VV | 2 | 2 | -1 | 0 | ROZPOCET
| VV |  | odpočet | [15 empty] | VV | 2 | 1 | -1 | 0 | ROZPOCET
| VV |  | -0,90*2,00 |  | -1.8 | [13 empty] | VV | 2 | 2 | -1 | 0 | ROZPOCET
| VV |  | -1,40*1,75 |  | -2.45 | [13 empty] | VV | 2 | 2 | -1 | 0 | ROZPOCET
| VV |  | m 2,45 | [15 empty] | VV | 2 | 1 | -1 | 0 | ROZPOCET
| VV |  | (5,40+2,00+5,45)*2*3,00 |  | 77.1 | [13 empty] | VV | 2 | 2 | -1 | 0 | ROZPOCET
| VV |  | odpočet | [15 empty] | VV | 2 | 1 | -1 | 0 | ROZPOCET
| VV |  | -1,48*1,48*4 |  | -8.762 | [13 empty] | VV | 2 | 2 | -1 | 0 | ROZPOCET
| VV |  | m 2,45 a | [15 empty] | VV | 2 | 1 | -1 | 0 | ROZPOCET
| VV |  | 5,45*2*3,000 |  | 32.7 | [13 empty] | VV | 2 | 2 | -1 | 0 | ROZPOCET
| VV |  | odpočet | [15 empty] | VV | 2 | 1 | -1 | 0 | ROZPOCET
| VV |  | -1,45*1,48*2 |  | -4.292 | [13 empty] | VV | 2 | 2 | -1 | 0 | ROZPOCET
| VV |  | m 2,45 b | [15 empty] | VV | 2 | 1 | -1 | 0 | ROZPOCET
| VV |  | (2,205+2,95+1,80+1,058)*3,00 |  | 24.039 | [13 empty] | VV | 2 | 2 | -1 | 0 | ROZPOCET
| VV |  | odpočet | [15 empty] | VV | 2 | 1 | -1 | 0 | ROZPOCET
| VV |  | -1,48*1,48 |  | -2.19 | [13 empty] | VV | 2 | 2 | -1 | 0 | ROZPOCET
| VV |  | m 2,46 | [15 empty] | VV | 2 | 1 | -1 | 0 | ROZPOCET
| VV |  | (4,42*2+2,50)*3,00 |  | 34.02 | [13 empty] | VV | 2 | 2 | -1 | 0 | ROZPOCET
| VV |  | m 2,35 schod | [15 empty] | VV | 2 | 1 | -1 | 0 | ROZPOCET
| VV |  | (4,10*2+2,64)*3,60 |  | 39.024 | [13 empty] | VV | 2 | 2 | -1 | 0 | ROZPOCET
| VV |  | odpočet | [15 empty] | VV | 2 | 1 | -1 | 0 | ROZPOCET
| VV |  | -2,00*2,14 |  | -4.28 | [13 empty] | VV | 2 | 2 | -1 | 0 | ROZPOCET
| VV |  | -0,90*2,70 |  | -2.43 | [13 empty] | VV | 2 | 2 | -1 | 0 | ROZPOCET
| VV |  | -2,00*2,14 |  | -4.28 | [13 empty] | VV | 2 | 2 | -1 | 0 | ROZPOCET
| VV |  | Součet |  | 1113.312 | [13 empty] | VV | 2 | 4 | -1 | 1 | ROZPOCET
28 | K | 612325223 | Vápenocementová štuková omítka malých ploch do 1,0 m2 na stěnách | kus | 2 | 295.94 | 591.88 | CS ÚRS 2013 02 |  |  | základní |  |  | 0.0415 | 0.083 | 0 | 0 | 4 | K | 2 |  |  |  | ROZPOCET | 591.88 | 0 | 0 | 0 | 0 | 1 | 591.88 | 4 | 940066458
| PP |  | Vápenocementová nebo vápenná omítka jednotlivých malých ploch štuková na stěnách, plochy jednotlivě přes 0,25 do 1 m2 | [15 empty] | PP | 2
| VV |  | Dozdění výšky parapetu místn. 141 okno T/6 -jedna řada 250mm dl 2450mm tl. stěny 400mm | [15 empty] | VV | 2 | 1 | -1 | 0 | ROZPOCET
| VV |  | omítka dozdívky | [15 empty] | VV | 2 | 1 | -1 | 0 | ROZPOCET
| VV |  | 1+1 |  | 2 | [13 empty] | VV | 2 | 2 | -1 | 0 | ROZPOCET
| VV |  | Součet |  | 2 | [13 empty] | VV | 2 | 4 | -1 | 1 | ROZPOCET
29 | K | 612325302 | Vápenocementová štuková omítka ostění nebo nadpraží | m2 | 25.317 | 393.97 | 9974.14 | CS ÚRS 2013 02 |  |  | základní |  |  | 0.03358 | 0.85014 | 0 | 0 | 4 | K | 2 |  |  |  | ROZPOCET | 9974.14 | 0 | 0 | 0 | 0 | 1 | 9974.14 | 4 | 1724141988
| VV |  | nové otvory | [15 empty] | VV | 2 | 1 | -1 | 0 | ROZPOCET
| VV |  | m 141 | [15 empty] | VV | 2 | 1 | -1 | 0 | ROZPOCET
| VV |  | (2,42+2,88*2)*(0,40+0,20*2) |  | 6.544 | [13 empty] | VV | 2 | 2 | -1 | 0 | ROZPOCET
| VV |  | (2,42+1,90*2)*(0,40+0,20*2) |  | 4.976 | [13 empty] | VV | 2 | 2 | -1 | 0 | ROZPOCET
| VV |  | m 2,45 - 2,45 b | [15 empty] | VV | 2 | 1 | -1 | 0 | ROZPOCET
| VV |  | (1,48+1,48*2)*0,30*7 |  | 9.324 | [13 empty] | VV | 2 | 2 | -1 | 0 | ROZPOCET
| VV |  | m 2,35 - 2,36 | [15 empty] | VV | 2 | 1 | -1 | 0 | ROZPOCET
| VV |  | (1,51+3,00*2)*0,30 |  | 2.253 | [13 empty] | VV | 2 | 2 | -1 | 0 | ROZPOCET
| VV |  | m 2,35 - schodiště | [15 empty] | VV | 2 | 1 | -1 | 0 | ROZPOCET
| VV |  | (2,00+2,70*2)*0,30 |  | 2.22 | [13 empty] | VV | 2 | 2 | -1 | 0 | ROZPOCET
| VV |  | Součet |  | 25.317 | [13 empty] | VV | 2 | 4 | -1 | 1 | ROZPOCET
30 | K | 612325422 | Oprava vnitřní vápenocementové štukové omítky stěn v rozsahu plochy do 30% | m2 | 1011.736 | 90 | 91056.24 | CS ÚRS 2013 02 |  |  | základní |  |  | 0.017 | 17.1995 | 0 | 0 | 4 | K | 2 |  |  |  | ROZPOCET | 91056.24 | 0 | 0 | 0 | 0 | 1 | 91056.24 | 4 | -1629645166
| VV |  | opravy po instalacích | [15 empty] | VV | 2 | 1 | -1 | 0 | ROZPOCET
| VV |  | 1 np - dle vč 1 | [15 empty] | VV | 2 | 1 | -1 | 0 | ROZPOCET
| VV |  | m 140 | [15 empty] | VV | 2 | 1 | -1 | 0 | ROZPOCET
| VV |  | (7,45+2,50)*2*3,51 |  | 69.849 | [13 empty] | VV | 2 | 2 | -1 | 0 | ROZPOCET
| VV |  | odpočet | [15 empty] | VV | 2 | 1 | -1 | 0 | ROZPOCET
| VV |  | -2,42*2,88 |  | -6.97 | [13 empty] | VV | 2 | 2 | -1 | 0 | ROZPOCET
| VV |  | -2,70*2,87 |  | -7.749 | [13 empty] | VV | 2 | 2 | -1 | 0 | ROZPOCET
| VV |  | -1,60*1,98*2 |  | -6.336 | [13 empty] | VV | 2 | 2 | -1 | 0 | ROZPOCET
| VV |  | -2,50*3,60 |  | -9 | [13 empty] | VV | 2 | 2 | -1 | 0 | ROZPOCET
| VV |  | m 141 | [15 empty] | VV | 2 | 1 | -1 | 0 | ROZPOCET
| VV |  | 5,63*2*3,53 |  | 39.748 | [13 empty] | VV | 2 | 2 | -1 | 0 | ROZPOCET
| VV |  | odpočet | [15 empty] | VV | 2 | 1 | -1 | 0 | ROZPOCET
| VV |  | -2,46*3,01*4 |  | -29.618 | [13 empty] | VV | 2 | 2 | -1 | 0 | ROZPOCET
| VV |  | m 142 | [15 empty] | VV | 2 | 1 | -1 | 0 | ROZPOCET
| VV |  | 2,45*2*3,62 |  | 17.738 | [13 empty] | VV | 2 | 2 | -1 | 0 | ROZPOCET
| VV |  | m 143 | [15 empty] | VV | 2 | 1 | -1 | 0 | ROZPOCET
| VV |  | (5,60+3,70)*2*3,45 |  | 64.17 | [13 empty] | VV | 2 | 2 | -1 | 0 | ROZPOCET
| VV |  | odpočet | [15 empty] | VV | 2 | 1 | -1 | 0 | ROZPOCET
| VV |  | -1,74*1,98*2 |  | -6.89 | [13 empty] | VV | 2 | 2 | -1 | 0 | ROZPOCET
| VV |  | -0,80*2,00 |  | -1.6 | [13 empty] | VV | 2 | 2 | -1 | 0 | ROZPOCET
| VV |  | -1,23*1,98 |  | -2.435 | [13 empty] | VV | 2 | 2 | -1 | 0 | ROZPOCET
| VV |  | m 144 | [15 empty] | VV | 2 | 1 | -1 | 0 | ROZPOCET
| VV |  | (2,69+3,35)*2*3,49 |  | 42.159 | [13 empty] | VV | 2 | 2 | -1 | 0 | ROZPOCET
| VV |  | odpočet | [15 empty] | VV | 2 | 1 | -1 | 0 | ROZPOCET
| VV |  | -0,80*2,00*2 |  | -3.2 | [13 empty] | VV | 2 | 2 | -1 | 0 | ROZPOCET
| VV |  | -1,74*1,98 |  | -3.445 | [13 empty] | VV | 2 | 2 | -1 | 0 | ROZPOCET
| VV |  | -1,23*1,98 |  | -2.435 | [13 empty] | VV | 2 | 2 | -1 | 0 | ROZPOCET
| VV |  | m 145 | [15 empty] | VV | 2 | 1 | -1 | 0 | ROZPOCET
| VV |  | (2,76+3,35)*2*3,49 |  | 42.648 | [13 empty] | VV | 2 | 2 | -1 | 0 | ROZPOCET
| VV |  | odpočet | [15 empty] | VV | 2 | 1 | -1 | 0 | ROZPOCET
| VV |  | -0,80*2,00 |  | -1.6 | [13 empty] | VV | 2 | 2 | -1 | 0 | ROZPOCET
| VV |  | -1,74*1,98 |  | -3.445 | [13 empty] | VV | 2 | 2 | -1 | 0 | ROZPOCET
| VV |  | m 146 | [15 empty] | VV | 2 | 1 | -1 | 0 | ROZPOCET
| VV |  | (1,95+6,10+2,63+0,35+2,07*2+0,76+1,82+3,25+2,50)*3,49 |  | 82.015 | [13 empty] | VV | 2 | 2 | -1 | 0 | ROZPOCET
| VV |  | odpočet | [15 empty] | VV | 2 | 1 | -1 | 0 | ROZPOCET
| VV |  | -1,60*2,00 |  | -3.2 | [13 empty] | VV | 2 | 2 | -1 | 0 | ROZPOCET
| VV |  | -0,80*2,00 |  | -1.6 | [13 empty] | VV | 2 | 2 | -1 | 0 | ROZPOCET
| VV |  | -2,07*2,10*2 |  | -8.694 | [13 empty] | VV | 2 | 2 | -1 | 0 | ROZPOCET
| VV |  | m 147 | [15 empty] | VV | 2 | 1 | -1 | 0 | ROZPOCET
| VV |  | (4,45*2+2,50)*3,49 |  | 39.786 | [13 empty] | VV | 2 | 2 | -1 | 0 | ROZPOCET
| VV |  | odpočet | [15 empty] | VV | 2 | 1 | -1 | 0 | ROZPOCET
| VV |  | -2,42*1,90 |  | -4.598 | [13 empty] | VV | 2 | 2 | -1 | 0 | ROZPOCET
| VV |  | m 148 | [15 empty] | VV | 2 | 1 | -1 | 0 | ROZPOCET
| VV |  | 5,55*2*3,49 |  | 38.739 | [13 empty] | VV | 2 | 2 | -1 | 0 | ROZPOCET
| VV |  | odpočet | [15 empty] | VV | 2 | 1 | -1 | 0 | ROZPOCET
| VV |  | -2,07*2,10*2 |  | -8.694 | [13 empty] | VV | 2 | 2 | -1 | 0 | ROZPOCET
| VV |  | m 148 a | [15 empty] | VV | 2 | 1 | -1 | 0 | ROZPOCET
| VV |  | (8,15+3,00+1,80+0,35+2,07*2+0,76+1,75)*3,49 |  | 69.626 | [13 empty] | VV | 2 | 2 | -1 | 0 | ROZPOCET
| VV |  | odpočet | [15 empty] | VV | 2 | 1 | -1 | 0 | ROZPOCET
| VV |  | -2,07*2,10*2 |  | -8.694 | [13 empty] | VV | 2 | 2 | -1 | 0 | ROZPOCET
| VV |  | 2 np | [15 empty] | VV | 2 | 1 | -1 | 0 | ROZPOCET
| VV |  | m 2,35 | [15 empty] | VV | 2 | 1 | -1 | 0 | ROZPOCET
| VV |  | (2,70+4,65+1,25+1,94+3,70+4,65+2,70)*3,00 |  | 64.77 | [13 empty] | VV | 2 | 2 | -1 | 0 | ROZPOCET
| VV |  | odpočet | [15 empty] | VV | 2 | 1 | -1 | 0 | ROZPOCET
| VV |  | -2,70*3,00 |  | -8.1 | [13 empty] | VV | 2 | 2 | -1 | 0 | ROZPOCET
| VV |  | -1,51*3,00 |  | -4.53 | [13 empty] | VV | 2 | 2 | -1 | 0 | ROZPOCET
| VV |  | m 2,36 | [15 empty] | VV | 2 | 1 | -1 | 0 | ROZPOCET
| VV |  | (11,77*2+1,51)*2,98 |  | 74.649 | [13 empty] | VV | 2 | 2 | -1 | 0 | ROZPOCET
| VV |  | odpočet | [15 empty] | VV | 2 | 1 | -1 | 0 | ROZPOCET
| VV |  | -0,90*2,00*8 |  | -14.4 | [13 empty] | VV | 2 | 2 | -1 | 0 | ROZPOCET
| VV |  | m 2,37 | [15 empty] | VV | 2 | 1 | -1 | 0 | ROZPOCET
| VV |  | (3,65+5,05)*2*2,96 |  | 51.504 | [13 empty] | VV | 2 | 2 | -1 | 0 | ROZPOCET
| VV |  | odpočet | [15 empty] | VV | 2 | 1 | -1 | 0 | ROZPOCET
| VV |  | -0,90*2,00 |  | -1.8 | [13 empty] | VV | 2 | 2 | -1 | 0 | ROZPOCET
| VV |  | -1,19*1,75*2 |  | -4.165 | [13 empty] | VV | 2 | 2 | -1 | 0 | ROZPOCET
| VV |  | m 2,38 | [15 empty] | VV | 2 | 1 | -1 | 0 | ROZPOCET
| VV |  | ((1,87+5,05)*2-0,80)*2,96 |  | 38.598 | [13 empty] | VV | 2 | 2 | -1 | 0 | ROZPOCET
| VV |  | odpočet | [15 empty] | VV | 2 | 1 | -1 | 0 | ROZPOCET
| VV |  | -0,90*2,00 |  | -1.8 | [13 empty] | VV | 2 | 2 | -1 | 0 | ROZPOCET
| VV |  | -1,19*1,75 |  | -2.083 | [13 empty] | VV | 2 | 2 | -1 | 0 | ROZPOCET
| VV |  | m 2,39 | [15 empty] | VV | 2 | 1 | -1 | 0 | ROZPOCET
| VV |  | (2,75+5,05)*2*2,96 |  | 46.176 | [13 empty] | VV | 2 | 2 | -1 | 0 | ROZPOCET
| VV |  | odpočet | [15 empty] | VV | 2 | 1 | -1 | 0 | ROZPOCET
| VV |  | -0,90*2,00 |  | -1.8 | [13 empty] | VV | 2 | 2 | -1 | 0 | ROZPOCET
| VV |  | -1,40*1,75 |  | -2.45 | [13 empty] | VV | 2 | 2 | -1 | 0 | ROZPOCET
| VV |  | m 2,40 | [15 empty] | VV | 2 | 1 | -1 | 0 | ROZPOCET
| VV |  | (2,80+5,05)*2*2,96 |  | 46.472 | [13 empty] | VV | 2 | 2 | -1 | 0 | ROZPOCET
| VV |  | odpočet | [15 empty] | VV | 2 | 1 | -1 | 0 | ROZPOCET
| VV |  | -0,90*2,00 |  | -1.8 | [13 empty] | VV | 2 | 2 | -1 | 0 | ROZPOCET
| VV |  | -1,40*1,75 |  | -2.45 | [13 empty] | VV | 2 | 2 | -1 | 0 | ROZPOCET
| VV |  | m 2,41 | [15 empty] | VV | 2 | 1 | -1 | 0 | ROZPOCET
| VV |  | (3,65+5,05)*2*2,98 |  | 51.852 | [13 empty] | VV | 2 | 2 | -1 | 0 | ROZPOCET
| VV |  | odpočet | [15 empty] | VV | 2 | 1 | -1 | 0 | ROZPOCET
| VV |  | -0,90*2,0 |  | -1.8 | [13 empty] | VV | 2 | 2 | -1 | 0 | ROZPOCET
| VV |  | -1,19*1,75*2 |  | -4.165 | [13 empty] | VV | 2 | 2 | -1 | 0 | ROZPOCET
| VV |  | m 2,42 | [15 empty] | VV | 2 | 1 | -1 | 0 | ROZPOCET
| VV |  | (1,87+5,05)*2*2,98 |  | 41.243 | [13 empty] | VV | 2 | 2 | -1 | 0 | ROZPOCET
| VV |  | odpočet | [15 empty] | VV | 2 | 1 | -1 | 0 | ROZPOCET
| VV |  | -0,90*2,00 |  | -1.8 | [13 empty] | VV | 2 | 2 | -1 | 0 | ROZPOCET
| VV |  | -1,19*1,75 |  | -2.083 | [13 empty] | VV | 2 | 2 | -1 | 0 | ROZPOCET
| VV |  | m 2,43 | [15 empty] | VV | 2 | 1 | -1 | 0 | ROZPOCET
| VV |  | (2,75+5,05)*2*2,98 |  | 46.488 | [13 empty] | VV | 2 | 2 | -1 | 0 | ROZPOCET
| VV |  | odpočet | [15 empty] | VV | 2 | 1 | -1 | 0 | ROZPOCET
| VV |  | -0,90*2,00 |  | -1.8 | [13 empty] | VV | 2 | 2 | -1 | 0 | ROZPOCET
| VV |  | -1,40*1,75 |  | -2.45 | [13 empty] | VV | 2 | 2 | -1 | 0 | ROZPOCET
| VV |  | m 2,44 | [15 empty] | VV | 2 | 1 | -1 | 0 | ROZPOCET
| VV |  | (2,80+5,05)*2*2,98 |  | 46.786 | [13 empty] | VV | 2 | 2 | -1 | 0 | ROZPOCET
| VV |  | odpočet | [15 empty] | VV | 2 | 1 | -1 | 0 | ROZPOCET
| VV |  | -0,90*2,00 |  | -1.8 | [13 empty] | VV | 2 | 2 | -1 | 0 | ROZPOCET
| VV |  | -1,40*1,75 |  | -2.45 | [13 empty] | VV | 2 | 2 | -1 | 0 | ROZPOCET
| VV |  | m 2,45 | [15 empty] | VV | 2 | 1 | -1 | 0 | ROZPOCET
| VV |  | (5,40+2,00+5,45)*2*3,00 |  | 77.1 | [13 empty] | VV | 2 | 2 | -1 | 0 | ROZPOCET
| VV |  | odpočet | [15 empty] | VV | 2 | 1 | -1 | 0 | ROZPOCET
| VV |  | -1,48*1,48*4 |  | -8.762 | [13 empty] | VV | 2 | 2 | -1 | 0 | ROZPOCET
| VV |  | m 2,45 a | [15 empty] | VV | 2 | 1 | -1 | 0 | ROZPOCET
| VV |  | 5,45*2*3,000 |  | 32.7 | [13 empty] | VV | 2 | 2 | -1 | 0 | ROZPOCET
| VV |  | odpočet | [15 empty] | VV | 2 | 1 | -1 | 0 | ROZPOCET
| VV |  | -1,45*1,48*2 |  | -4.292 | [13 empty] | VV | 2 | 2 | -1 | 0 | ROZPOCET
| VV |  | m 2,45 b | [15 empty] | VV | 2 | 1 | -1 | 0 | ROZPOCET
| VV |  | (2,205+2,95+1,80+1,058)*3,00 |  | 24.039 | [13 empty] | VV | 2 | 2 | -1 | 0 | ROZPOCET
| VV |  | odpočet | [15 empty] | VV | 2 | 1 | -1 | 0 | ROZPOCET
| VV |  | -1,48*1,48 |  | -2.19 | [13 empty] | VV | 2 | 2 | -1 | 0 | ROZPOCET
| VV |  | m 2,46 | [15 empty] | VV | 2 | 1 | -1 | 0 | ROZPOCET
| VV |  | (4,42*2+2,50)*3,00 |  | 34.02 | [13 empty] | VV | 2 | 2 | -1 | 0 | ROZPOCET
| VV |  | m 2,35 schod | [15 empty] | VV | 2 | 1 | -1 | 0 | ROZPOCET
| VV |  | (4,10*2+2,64)*3,60 |  | 39.024 | [13 empty] | VV | 2 | 2 | -1 | 0 | ROZPOCET
| VV |  | odpočet | [15 empty] | VV | 2 | 1 | -1 | 0 | ROZPOCET
| VV |  | -2,00*2,14 |  | -4.28 | [13 empty] | VV | 2 | 2 | -1 | 0 | ROZPOCET
| VV |  | -0,90*2,70 |  | -2.43 | [13 empty] | VV | 2 | 2 | -1 | 0 | ROZPOCET
| VV |  | -2,00*2,14 |  | -4.28 | [13 empty] | VV | 2 | 2 | -1 | 0 | ROZPOCET
| VV |  | Součet |  | 1011.736 | [13 empty] | VV | 2 | 4 | -1 | 1 | ROZPOCET
31 | K | 619991011 | Obalení konstrukcí a prvků fólií přilepenou lepící páskou | m2 | 200 | 9.78 | 1956 | CS ÚRS 2013 02 |  |  | základní |  |  | 0.00024 | 0.048 | 0 | 0 | 4 | K | 2 |  |  |  | ROZPOCET | 1956 | 0 | 0 | 0 | 0 | 1 | 1956 | 4 | -387942933
| VV |  | vnitřní zakrývání při rekonstrukci | [15 empty] | VV | 2 | 1 | -1 | 0 | ROZPOCET
| VV |  | 200 |  | 200 | [13 empty] | VV | 2 | 2 | -1 | 0 | ROZPOCET
| VV |  | Součet |  | 200 | [13 empty] | VV | 2 | 4 | -1 | 1 | ROZPOCET
32 | K | 621215134 | Oprava kontaktního zateplení podhledů z polystyrenových desek tloušťky do 160 mm plochy do 1,0m2 | kus | 10 | 555.9 | 5559 | CS ÚRS 2013 02 |  |  | základní |  |  | 0.01297 | 0.1297 | 0 | 0 | 4 | K | 2 |  |  |  | ROZPOCET | 5559 | 0 | 0 | 0 | 0 | 1 | 5559 | 4 | 1187183663
| PP |  | Oprava kontaktního zateplení z polystyrenových desek jednotlivých malých ploch tloušťky přes 120 do 160 mm podhledů, plochy jednotlivě přes 0,5 do 1,0 m2 | [15 empty] | PP | 2
| VV |  | oprava vwenkovního zatelení objektu po osazení venkovního schodiště | [15 empty] | VV | 2 | 1 | -1 | 0 | ROZPOCET
| VV |  | 10 |  | 10 | [13 empty] | VV | 2 | 2 | -1 | 0 | ROZPOCET
| VV |  | Součet |  | 10 | [13 empty] | VV | 2 | 4 | -1 | 1 | ROZPOCET
33 | K | 622215123 | Oprava kontaktního zateplení stěn z polystyrenových desek tloušťky do 120 mm plochy do 0,5m2 | kus | 1 | 255 | 255 | CS ÚRS 2013 02 |  |  | základní |  |  | 0.00631 | 0.00631 | 0 | 0 | 4 | K | 2 |  |  |  | ROZPOCET | 255 | 0 | 0 | 0 | 0 | 1 | 255 | 4 | 821363717
| VV |  | oprava zateplení fasády - po zazdívce otvoru v mč 2,35 | [15 empty] | VV | 2 | 1 | -1 | 0 | ROZPOCET
| VV |  | 1 |  | 1 | [13 empty] | VV | 2 | 2 | -1 | 0 | ROZPOCET
| VV |  | Součet |  | 1 | [13 empty] | VV | 2 | 4 | -1 | 1 | ROZPOCET
34 | K | 622611133 | Nátěr silikonový dvojnásobný vnějších omítaných stěn včetně penetrace provedený ručně | m2 | 20 | 129.99 | 2599.8 | CS ÚRS 2013 02 |  |  | základní |  |  | 0.0006 | 0.012 | 0 | 0 | 4 | K | 2 |  |  |  | ROZPOCET | 2599.8 | 0 | 0 | 0 | 0 | 1 | 2599.8 | 4 | -955634695
| PP |  | Ochranný nátěr vnějších omítaných ploch nanášený ručně dvojnásobný, včetně penetrace odolný vůči povětrnostním vlivům a UV záření, jakéhokoliv odstínu silikonový stěn | [15 empty] | PP | 2
| VV |  | oprava - sjednocující nátěr stěny po osazení venkovního schodiště | [15 empty] | VV | 2 | 1 | -1 | 0 | ROZPOCET
| VV |  | 20 |  | 20 | [13 empty] | VV | 2 | 2 | -1 | 0 | ROZPOCET
| VV |  | Součet |  | 20 | [13 empty] | VV | 2 | 4 | -1 | 1 | ROZPOCET
35 | K | 632450124 | Vyrovnávací cementový potěr tl do 50 mm ze suchých směsí provedený v pásu | m2 | 1.452 | 235.18 | 341.48 | CS ÚRS 2013 02 |  |  | základní |  |  | 0.105 | 0.15246 | 0 | 0 | 4 | K | 2 |  |  |  | ROZPOCET | 341.48 | 0 | 0 | 0 | 0 | 1 | 341.48 | 4 | -1630210577
| VV |  | po vybourání otvoru mezi mč 141 a 147 | [15 empty] | VV | 2 | 1 | -1 | 0 | ROZPOCET
| VV |  | 2,42*0,30 |  | 0.726 | [13 empty] | VV | 2 | 2 | -1 | 0 | ROZPOCET
| VV |  | mč 141 - 140 | [15 empty] | VV | 2 | 1 | -1 | 0 | ROZPOCET
| VV |  | 2,42*0,30 |  | 0.726 | [13 empty] | VV | 2 | 2 | -1 | 0 | ROZPOCET
| VV |  | Součet |  | 1.452 | [13 empty] | VV | 2 | 4 | -1 | 1 | ROZPOCET
36 | K | 632450134 | Vyrovnávací cementový potěr tl do 50 mm ze suchých směsí provedený v ploše | m2 | 42.44 | 203.69 | 8644.6 | CS ÚRS 2013 02 |  |  | základní |  |  | 0.105 | 4.4562 | 0 | 0 | 4 | K | 2 |  |  |  | ROZPOCET | 8644.6 | 0 | 0 | 0 | 0 | 1 | 8644.6 | 4 | 1299884527
| VV |  | nový potěr v místnostech 143, 144, 145 - pod nášpaly - výměra dle tabulek podlah | [15 empty] | VV | 2 | 1 | -1 | 0 | ROZPOCET
| VV |  | 22,00+9,63+9,83 |  | 41.46 | [13 empty] | VV | 2 | 2 | -1 | 0 | ROZPOCET
| VV |  | Dozdění výšky parapetu místn. 141 okno T/6 dl 2450mm tl. stěny 400mm | [15 empty] | VV | 2 | 1 | -1 | 0 | ROZPOCET
| VV |  | 2,45*0,40 |  | 0.98 | [13 empty] | VV | 2 | 2 | -1 | 0 | ROZPOCET
| VV |  | Součet |  | 42.44 | [13 empty] | VV | 2 | 4 | -1 | 1 | ROZPOCET
37 | K | 642944121 | Osazování ocelových zárubní dodatečné pl do 2,5 m2 | kus | 6 | 300 | 1800 | CS ÚRS 2013 02 |  |  | základní |  |  | 0.04634 | 0.27804 | 0 | 0 | 4 | K | 2 |  |  |  | ROZPOCET | 1800 | 0 | 0 | 0 | 0 | 1 | 1800 | 4 | -1664588817
| PP |  | Osazení ocelových dveřních zárubní lisovaných nebo z úhelníků dodatečně s vybetonováním prahu, plochy do 2,5 m2 | [15 empty] | PP | 2
| PSC |  | Poznámka k souboru cen: 1. V cenách nejsou započteny náklady na dodání zárubní, tyto se oceňují ve specifikaci. | [15 empty] | PSC | 2
| VV |  | pro dveře dle zon T / 2 | [15 empty] | VV | 2 | 1 | -1 | 0 | ROZPOCET
| VV |  | 2 |  | 2 | [13 empty] | VV | 2 | 2 | -1 | 0 | ROZPOCET
| VV |  | T / 3 | [15 empty] | VV | 2 | 1 | -1 | 0 | ROZPOCET
| VV |  | 2 |  | 2 | [13 empty] | VV | 2 | 2 | -1 | 0 | ROZPOCET
| VV |  | T / 4 | [15 empty] | VV | 2 | 1 | -1 | 0 | ROZPOCET
| VV |  | 2 |  | 2 | [13 empty] | VV | 2 | 2 | -1 | 0 | ROZPOCET
| VV |  | Součet |  | 6 | [13 empty] | VV | 2 | 4 | -1 | 1 | ROZPOCET
38 | M | 553313500 | zárubeň ocelová pro porobeton YH 100 800 L/P | kus | 2 | 572.9 | 1145.8 | CS ÚRS 2013 02 |  |  | základní |  |  | 0.01249 | 0.02498 | 0 | 0 | 8 | M | 2 |  |  |  | ROZPOCET | 1145.8 | 0 | 0 | 0 | 0 | 1 | 1145.8 | 4 | 1158529233
| PP |  | zárubně kovové zárubně ocelové pro pórobeton YH 100 800 L/P | [15 empty] | PP | 2
| VV |  | pro dveře dle ozn T / 2 | [15 empty] | VV | 2 | 1 | -1 | 0 | ROZPOCET
| VV |  | 2 |  | 2 | [13 empty] | VV | 2 | 2 | -1 | 0 | ROZPOCET
| VV |  | Součet |  | 2 | [13 empty] | VV | 2 | 4 | -1 | 1 | ROZPOCET
39 | M | 553313520 | zárubeň ocelová pro porobeton YH 100 900 L/P | kus | 2 | 582.25 | 1164.5 | CS ÚRS 2013 02 |  |  | základní |  |  | 0.01272 | 0.02544 | 0 | 0 | 8 | M | 2 |  |  |  | ROZPOCET | 1164.5 | 0 | 0 | 0 | 0 | 1 | 1164.5 | 4 | -1744898658
| PP |  | zárubně kovové zárubně ocelové pro pórobeton YH 100 900 L/P | [15 empty] | PP | 2
| VV |  | pro dveře dle ozn T / 3 | [15 empty] | VV | 2 | 1 | -1 | 0 | ROZPOCET
| VV |  | 2 |  | 2 | [13 empty] | VV | 2 | 2 | -1 | 0 | ROZPOCET
| VV |  | Součet |  | 2 | [13 empty] | VV | 2 | 4 | -1 | 1 | ROZPOCET
40 | M | 553313860 | zárubeň ocelová pro porobeton YH 150 900 L/P | kus | 2 | 741.2 | 1482.4 | CS ÚRS 2013 02 |  |  | základní |  |  | 0.01553 | 0.03106 | 0 | 0 | 8 | M | 2 |  |  |  | ROZPOCET | 1482.4 | 0 | 0 | 0 | 0 | 1 | 1482.4 | 4 | 1445773489
| PP |  | zárubně kovové zárubně ocelové pro pórobeton YH 150 900 L/P | [15 empty] | PP | 2
| VV |  | pro dveře dle ozn T / 4 | [15 empty] | VV | 2 | 1 | -1 | 0 | ROZPOCET
| VV |  | 2 |  | 2 | [13 empty] | VV | 2 | 2 | -1 | 0 | ROZPOCET
| VV |  | Součet |  | 2 | [13 empty] | VV | 2 | 4 | -1 | 1 | ROZPOCET
41 | K | 644941112 | Osazování ventilačních mřížek velikosti do 300 x 300 mm | kus | 6 | 100 | 600 | CS ÚRS 2013 02 |  |  | základní |  |  | 0 | 0 | 0 | 0 | 4 | K | 2 |  |  |  | ROZPOCET | 600 | 0 | 0 | 0 | 0 | 1 | 600 | 4 | -467479172
| VV |  | odvětrání | [15 empty] | VV | 2 | 1 | -1 | 0 | ROZPOCET
| VV |  | 3+3 |  | 6 | [13 empty] | VV | 2 | 2 | -1 | 0 | ROZPOCET
| VV |  | Součet |  | 6 | [13 empty] | VV | 2 | 4 | -1 | 1 | ROZPOCET
42 | M | 553414130 | průvětrník mřížový s klapkami 30x30 cm | kus | 6 | 281.78 | 1690.68 | CS ÚRS 2013 02 |  |  | základní |  |  | 0.0026 | 0.0156 | 0 | 0 | 8 | M | 2 |  |  |  | ROZPOCET | 1690.68 | 0 | 0 | 0 | 0 | 1 | 1690.68 | 4 | -871513724
| D | 9 | Ostatní konstrukce a práce-bourání |  |  |  | 70904.34 | [5 empty] | 0 |  | 1.7513 |  | 31.7845 | 1 | D | 1 |  |  |  | ROZPOCET | [6 empty] | 70904.34
43 | K | 941111131 | Montáž lešení řadového trubkového lehkého s podlahami zatížení do 200 kg/m2 š do 1,5 m v do 10 m | m2 | 15 | 35.7 | 535.5 | CS ÚRS 2013 02 |  |  | základní |  |  | 0 | 0 | 0 | 0 | 4 | K | 2 |  |  |  | ROZPOCET | 535.5 | 0 | 0 | 0 | 0 | 1 | 535.5 | 4 | 1350535448
| VV |  | pro opravy zateplení | [15 empty] | VV | 2 | 1 | -1 | 0 | ROZPOCET
| VV |  | 15 |  | 15 | [13 empty] | VV | 2 | 2 | -1 | 0 | ROZPOCET
| VV |  | Součet |  | 15 | [13 empty] | VV | 2 | 4 | -1 | 1 | ROZPOCET
44 | K | 941111231 | Příplatek k lešení řadovému trubkovému lehkému s podlahami š 1,5 m v 10 m za první a ZKD den použití | m2 | 450 | 10 | 4500 | CS ÚRS 2013 02 |  |  | základní |  |  | 0 | 0 | 0 | 0 | 4 | K | 2 |  |  |  | ROZPOCET | 4500 | 0 | 0 | 0 | 0 | 1 | 4500 | 4 | -1314874860
| VV |  | 15*30 'Přepočtené koeficientem množství |  | 450 | [13 empty] | VV | 2 | 2 | 0 | 1 | ROZPOCET
45 | K | 941111831 | Demontáž lešení řadového trubkového lehkého s podlahami zatížení do 200 kg/m2 š do 1,5 m v do 10 m | m2 | 15 | 24.51 | 367.65 | CS ÚRS 2013 02 |  |  | základní |  |  | 0 | 0 | 0 | 0 | 4 | K | 2 |  |  |  | ROZPOCET | 367.65 | 0 | 0 | 0 | 0 | 1 | 367.65 | 4 | 1872258066
46 | K | 949101111 | Lešení pomocné pro objekty pozemních staveb s lešeňovou podlahou v do 1,9 m zatížení do 150 kg/m2 | m2 | 455.03 | 38.25 | 17404.9 | CS ÚRS 2013 02 |  |  | základní |  |  | 0.00013 | 0.059154 | 0 | 0 | 4 | K | 2 |  |  |  | ROZPOCET | 17404.9 | 0 | 0 | 0 | 0 | 1 | 17404.9 | 4 | -1845234582
| VV |  | pomocné | [15 empty] | VV | 2 | 1 | -1 | 0 | ROZPOCET
| VV |  | 218,66+236,37 |  | 455.03 | [13 empty] | VV | 2 | 2 | -1 | 0 | ROZPOCET
| VV |  | Součet |  | 455.03 | [13 empty] | VV | 2 | 4 | -1 | 1 | ROZPOCET
47 | K | 952901111 | Vyčištění budov bytové a občanské výstavby při výšce podlaží do 4 m | m2 | 455.03 | 17 | 7735.51 | CS ÚRS 2013 02 |  |  | základní |  |  | 4e-05 | 0.018201 | 0 | 0 | 4 | K | 2 |  |  |  | ROZPOCET | 7735.51 | 0 | 0 | 0 | 0 | 1 | 7735.51 | 4 | 1095862017
48 | K | 952902041 | Čištění budov drhnutí hladkých podlah s chemickými prostředky | m2 | 70.65 | 2.52 | 178.04 | CS ÚRS 2013 02 |  |  | základní |  |  | 4e-05 | 0.002826 | 0 | 0 | 4 | K | 2 |  |  |  | ROZPOCET | 178.04 | 0 | 0 | 0 | 0 | 1 | 178.04 | 4 | -1737805066
| VV |  | keranmická podlaha ve 2 np - výměra dle tabulky podlah | [15 empty] | VV | 2 | 1 | -1 | 0 | ROZPOCET
| VV |  | 41,37+18,23+11,05 |  | 70.65 | [13 empty] | VV | 2 | 2 | -1 | 0 | ROZPOCET
| VV |  | Součet |  | 70.65 | [13 empty] | VV | 2 | 4 | -1 | 1 | ROZPOCET
49 | K | 953942851 | Osazování schodišťového zábradlí do otvorů ve stupních kamenných nebo ŽB na MC | kus | 10 | 75.24 | 752.4 | CS ÚRS 2013 02 |  |  | základní |  |  | 0.0117 | 0.117 | 0 | 0 | 4 | K | 2 |  |  |  | ROZPOCET | 752.4 | 0 | 0 | 0 | 0 | 1 | 752.4 | 4 | -1171711495
50 | K | 953943111 | Osazování výrobků do 1 kg/kus do vysekaných kapes zdiva bez jejich dodání | kus | 10 | 104 | 1040 | CS ÚRS 2013 02 |  |  | základní |  |  | 0.0117 | 0.117 | 0 | 0 | 4 | K | 2 |  |  |  | ROZPOCET | 1040 | 0 | 0 | 0 | 0 | 1 | 1040 | 4 | -2087036640
51 | K | 953943112 | Osazování výrobků do 5 kg/kus do vysekaných kapes zdiva bez jejich dodání | kus | 10 | 71 | 710 | CS ÚRS 2013 02 |  |  | základní |  |  | 0.01638 | 0.1638 | 0 | 0 | 4 | K | 2 |  |  |  | ROZPOCET | 710 | 0 | 0 | 0 | 0 | 1 | 710 | 4 | -714032755
52 | K | 953961112 | Kotvy chemickým tmelem M 10 hl 90 mm do betonu, ŽB nebo kamene s vyvrtáním otvoru | kus | 12 | 86 | 1032 | CS ÚRS 2013 02 |  |  | základní |  |  | 1e-05 | 0.00012 | 0 | 0 | 4 | K | 2 |  |  |  | ROZPOCET | 1032 | 0 | 0 | 0 | 0 | 1 | 1032 | 4 | -1817571560
| PP |  | Kotvy chemické s vyvrtáním otvoru do betonu, železobetonu nebo tvrdého kamene tmel, velikost M 10, hloubka 90 mm | [15 empty] | PP | 2
| VV |  | kotvení markýzy | [15 empty] | VV | 2 | 1 | -1 | 0 | ROZPOCET
| VV |  | 12 |  | 12 | [13 empty] | VV | 2 | 2 | -1 | 0 | ROZPOCET
| VV |  | Součet |  | 12 | [13 empty] | VV | 2 | 4 | -1 | 1 | ROZPOCET
53 | K | 953961113 | Kotvy chemickým tmelem M 12 hl 110 mm do betonu, ŽB nebo kamene s vyvrtáním otvoru | kus | 12 | 41 | 492 | CS ÚRS 2013 02 |  |  | základní |  |  | 1e-05 | 0.00012 | 0 | 0 | 4 | K | 2 |  |  |  | ROZPOCET | 492 | 0 | 0 | 0 | 0 | 1 | 492 | 4 | -366537344
| VV |  | kotvení do základu | [15 empty] | VV | 2 | 1 | -1 | 0 | ROZPOCET
| VV |  | 12 |  | 12 | [13 empty] | VV | 2 | 2 | -1 | 0 | ROZPOCET
| VV |  | Součet |  | 12 | [13 empty] | VV | 2 | 4 | -1 | 1 | ROZPOCET
54 | K | 953961212 | Kotvy chemickou patronou M 10 hl 90 mm do betonu, ŽB nebo kamene s vyvrtáním otvoru | kus | 12 | 56 | 672 | CS ÚRS 2013 02 |  |  | základní |  |  | 4e-05 | 0.00048 | 0 | 0 | 4 | K | 2 |  |  |  | ROZPOCET | 672 | 0 | 0 | 0 | 0 | 1 | 672 | 4 | -1715065511
| PP |  | Kotvy chemické s vyvrtáním otvoru do betonu, železobetonu nebo tvrdého kamene chemická patrona, velikost M 10, hloubka 90 mm | [15 empty] | PP | 2
| VV |  | kotvení markýzy | [15 empty] | VV | 2 | 1 | -1 | 0 | ROZPOCET
| VV |  | 12 |  | 12 | [13 empty] | VV | 2 | 2 | -1 | 0 | ROZPOCET
| VV |  | Součet |  | 12 | [13 empty] | VV | 2 | 4 | -1 | 1 | ROZPOCET
55 | K | 953961213 | Kotvy chemickou patronou M 12 hl 110 mm do betonu, ŽB nebo kamene s vyvrtáním otvoru | kus | 12 | 56 | 672 | CS ÚRS 2013 02 |  |  | základní |  |  | 4e-05 | 0.00048 | 0 | 0 | 4 | K | 2 |  |  |  | ROZPOCET | 672 | 0 | 0 | 0 | 0 | 1 | 672 | 4 | 777514889
56 | K | 953962113 | Kotvy chemickým tmelem M 12 hl 80 mm do zdiva z plných cihel s vyvrtáním otvoru | kus | 8 | 83 | 664 | CS ÚRS 2013 02 |  |  | základní |  |  | 7e-05 | 0.00056 | 0 | 0 | 4 | K | 2 |  |  |  | ROZPOCET | 664 | 0 | 0 | 0 | 0 | 1 | 664 | 4 | -953627110
| VV |  | kotvení venkovního schodiště | [15 empty] | VV | 2 | 1 | -1 | 0 | ROZPOCET
| VV |  | 8 |  | 8 | [13 empty] | VV | 2 | 2 | -1 | 0 | ROZPOCET
| VV |  | Součet |  | 8 | [13 empty] | VV | 2 | 4 | -1 | 1 | ROZPOCET
57 | K | 962031133 | Bourání příček z cihel pálených na MVC tl do 150 mm | m2 | 14.88 | 82.48 | 1227.3 | CS ÚRS 2013 02 |  |  | základní |  |  | 0 | 0 | 0.261 | 3.8837 | 4 | K | 2 |  |  |  | ROZPOCET | 1227.3 | 0 | 0 | 0 | 0 | 1 | 1227.3 | 4 | -2043766612
| PP |  | Bourání příček z cihel, tvárnic nebo příčkovek z cihel pálených, plných nebo dutých na maltu vápennou nebo vápenocementovou, tl. do 150 mm | [15 empty] | PP | 2
| VV |  | vybourání příček ve 2 np - mč 2,35 -2,45 - dle půdorysu 2. np - původní stav | [15 empty] | VV | 2 | 1 | -1 | 0 | ROZPOCET
| VV |  | 2,63*3,00-0,90*2,00 |  | 6.09 | [13 empty] | VV | 2 | 2 | -1 | 0 | ROZPOCET
| VV |  | vybourání příček ve 2 np - mč 2,45 | [15 empty] | VV | 2 | 1 | -1 | 0 | ROZPOCET
| VV |  | 2,63*3,00-0,90*2,00 |  | 6.09 | [13 empty] | VV | 2 | 2 | -1 | 0 | ROZPOCET
| VV |  | vybourání příček ve 2 np - mč 2,35 -2,36 | [15 empty] | VV | 2 | 1 | -1 | 0 | ROZPOCET
| VV |  | 1,51*2,98-0,90*2,00 |  | 2.7 | [13 empty] | VV | 2 | 2 | -1 | 0 | ROZPOCET
| VV |  | Součet |  | 14.88 | [13 empty] | VV | 2 | 4 | -1 | 1 | ROZPOCET
58 | K | 962032231 | Bourání zdiva z cihel pálených nebo vápenopískových na MV nebo MVC přes 1 m3 | m3 | 3.92 | 1901 | 7451.92 | CS ÚRS 2013 02 |  |  | základní |  |  | 0 | 0 | 1.8 | 7.056 | 4 | K | 2 |  |  |  | ROZPOCET | 7451.92 | 0 | 0 | 0 | 0 | 1 | 7451.92 | 4 | -270739786
| PP |  | Bourání zdiva nadzákladového z cihel nebo tvárnic z cihel pálených nebo vápenopískových, na maltu vápennou nebo vápenocementovou, objemu přes 1 m3 | [15 empty] | PP | 2
| PSC |  | Poznámka k souboru cen: 1. Bourání pilířů o průřezu přes 0,36 m2 se oceňuje příslušnými cenami -2230, -2231, -2240, -2241,-2253 a -2254 jako bourání zdiva nadzákladového cihelného. | [15 empty] | PSC | 2
| VV |  | vybourání otvorů mezi mč 141 a 140 - půdorys 1. np - původní stav | [15 empty] | VV | 2 | 1 | -1 | 0 | ROZPOCET
| VV |  | 2,42*2,16*0,30*2 |  | 3.136 | [13 empty] | VV | 2 | 2 | -1 | 0 | ROZPOCET
| VV |  | 2,42*0,72*0,45 |  | 0.784 | [13 empty] | VV | 2 | 2 | -1 | 0 | ROZPOCET
| VV |  | Součet |  | 3.92 | [13 empty] | VV | 2 | 4 | -1 | 1 | ROZPOCET
59 | K | 962081141 | Bourání příček ze skleněných tvárnic tl do 150 mm | m2 | 4.28 | 130.59 | 558.93 | CS ÚRS 2013 02 |  |  | základní |  |  | 0 | 0 | 0.082 | 0.35096 | 4 | K | 2 |  |  |  | ROZPOCET | 558.93 | 0 | 0 | 0 | 0 | 1 | 558.93 | 4 | -330923777
| PP |  | Bourání zdiva příček nebo vybourání otvorů ze skleněných tvárnic, tl. do 150 mm | [15 empty] | PP | 2
| VV |  | vybourání sklobetonového okna v mč 2,35 ? - dle půdorysu 2. np - původní stav | [15 empty] | VV | 2 | 1 | -1 | 0 | ROZPOCET
| VV |  | 2,00*2,14 |  | 4.28 | [13 empty] | VV | 2 | 2 | -1 | 0 | ROZPOCET
| VV |  | Součet |  | 4.28 | [13 empty] | VV | 2 | 4 | -1 | 1 | ROZPOCET
60 | K | 965042141 | Bourání podkladů pod dlažby nebo mazanin betonových nebo z litého asfaltu tl do 100 mm pl přes 4 m2 | m3 | 2.073 | 1901.2 | 3941.19 | CS ÚRS 2013 02 |  |  | základní |  |  | 0 | 0 | 2.2 | 4.5606 | 4 | K | 2 |  |  |  | ROZPOCET | 3941.19 | 0 | 0 | 0 | 0 | 1 | 3941.19 | 4 | -1231076921
| VV |  | vybourání betonové mazaniny - pod nášlapní vrstvy | [15 empty] | VV | 2 | 1 | -1 | 0 | ROZPOCET
| VV |  | mč 143, 144, 145 - výměra dle tabulek podlah | [15 empty] | VV | 2 | 1 | -1 | 0 | ROZPOCET
| VV |  | (22,00+9,63+9,83)*0,05 |  | 2.073 | [13 empty] | VV | 2 | 2 | -1 | 0 | ROZPOCET
| VV |  | Součet |  | 2.073 | [13 empty] | VV | 2 | 4 | -1 | 1 | ROZPOCET
61 | K | 968062375 | Vybourání dřevěných rámů oken zdvojených včetně křídel pl do 2 m2 | m2 | 15.022 | 80 | 1201.76 | CS ÚRS 2013 02 |  |  | základní |  |  | 0 | 0 | 0.038 | 0.57084 | 4 | K | 2 |  |  |  | ROZPOCET | 1201.76 | 0 | 0 | 0 | 0 | 1 | 1201.76 | 4 | -177443842
| PP |  | Vybourání dřevěných rámů oken s křídly, dveřních zárubní, vrat, stěn, ostění nebo obkladů rámů oken s křídly zdvojených, plochy do 2 m2 | [15 empty] | PP | 2
| PSC |  | Poznámka k souboru cen: 1. V cenách -2244 až -2747 jsou započteny i náklady na vyvěšení křídel. | [15 empty] | PSC | 2
| VV |  | vybourání oken ve 2 np - mč 2,45 - dle půdorysu 2, np - původní stav | [15 empty] | VV | 2 | 1 | -1 | 0 | ROZPOCET
| VV |  | 1,45*1,48*7 |  | 15.022 | [13 empty] | VV | 2 | 2 | -1 | 0 | ROZPOCET
| VV |  | Součet |  | 15.022 | [13 empty] | VV | 2 | 4 | -1 | 1 | ROZPOCET
62 | K | 968072455 | Vybourání kovových dveřních zárubní pl do 2 m2 | m2 | 5.4 | 207 | 1117.8 | CS ÚRS 2013 02 |  |  | základní |  |  | 0 | 0 | 0.076 | 0.4104 | 4 | K | 2 |  |  |  | ROZPOCET | 1117.8 | 0 | 0 | 0 | 0 | 1 | 1117.8 | 4 | -493259306
| PP |  | Vybourání kovových rámů oken s křídly, dveřních zárubní, vrat, stěn, ostění nebo obkladů dveřních zárubní, plochy do 2 m2 | [15 empty] | PP | 2
| PSC |  | Poznámka k souboru cen: 1. V cenách -2244 až -2559 jsou započteny i náklady na vyvěšení křídel. 2. Cenou -2641 se oceňuje i vybourání nosné ocelové konstrukce pro sádrokartonové příčky. | [15 empty] | PSC | 2
| VV |  | vybourání zárubní dveří ve 2 np - mč 2,35 -2,45 - dle půdorysu 2. np - původní stav | [15 empty] | VV | 2 | 1 | -1 | 0 | ROZPOCET
| VV |  | 0,90*2,00 |  | 1.8 | [13 empty] | VV | 2 | 2 | -1 | 0 | ROZPOCET
| VV |  | mč 2,45 | [15 empty] | VV | 2 | 1 | -1 | 0 | ROZPOCET
| VV |  | 0,90*2,00 |  | 1.8 | [13 empty] | VV | 2 | 2 | -1 | 0 | ROZPOCET
| VV |  | mč 2,36 - 2,35 | [15 empty] | VV | 2 | 1 | -1 | 0 | ROZPOCET
| VV |  | 0,90*2,00 |  | 1.8 | [13 empty] | VV | 2 | 2 | -1 | 0 | ROZPOCET
| VV |  | Součet |  | 5.4 | [13 empty] | VV | 2 | 4 | -1 | 1 | ROZPOCET
63 | K | 971033351 | Vybourání otvorů ve zdivu cihelném pl do 0,09 m2 na MVC nebo MV tl do 450 mm | kus | 3 | 200 | 600 | CS ÚRS 2013 02 |  |  | základní |  |  | 0 | 0 | 0.074 | 0.222 | 4 | K | 2 |  |  |  | ROZPOCET | 600 | 0 | 0 | 0 | 0 | 1 | 600 | 4 | -1480084102
| VV |  | nové odvětrání do fasády | [15 empty] | VV | 2 | 1 | -1 | 0 | ROZPOCET
| VV |  | m 2,35 | [15 empty] | VV | 2 | 1 | -1 | 0 | ROZPOCET
| VV |  | 2 |  | 2 | [13 empty] | VV | 2 | 2 | -1 | 0 | ROZPOCET
| VV |  | m 2,36 | [15 empty] | VV | 2 | 1 | -1 | 0 | ROZPOCET
| VV |  | 1 |  | 1 | [13 empty] | VV | 2 | 2 | -1 | 0 | ROZPOCET
| VV |  | Součet |  | 3 | [13 empty] | VV | 2 | 4 | -1 | 1 | ROZPOCET
64 | K | 971033451 | Vybourání otvorů ve zdivu cihelném pl do 0,25 m2 na MVC nebo MV tl do 450 mm | kus | 4 | 304.65 | 1218.6 | CS ÚRS 2013 02 |  |  | základní |  |  | 0 | 0 | 0.207 | 0.828 | 4 | K | 2 |  |  |  | ROZPOCET | 1218.6 | 0 | 0 | 0 | 0 | 1 | 1218.6 | 4 | 69675841
| PP |  | Vybourání otvorů ve zdivu základovém nebo nadzákladovém z cihel, tvárnic, příčkovek z cihel pálených na maltu vápennou nebo vápenocementovou plochy do 0,25 m2, tl. do 450 mm | [15 empty] | PP | 2
| VV |  | prostupy vzt | [15 empty] | VV | 2 | 1 | -1 | 0 | ROZPOCET
| VV |  | 4 |  | 4 | [13 empty] | VV | 2 | 2 | -1 | 0 | ROZPOCET
| VV |  | Součet |  | 4 | [13 empty] | VV | 2 | 4 | -1 | 1 | ROZPOCET
65 | K | 971033561 | Vybourání otvorů ve zdivu cihelném pl do 1 m2 na MVC nebo MV tl do 600 mm | m3 | 0.248 | 1161.89 | 288.15 | CS ÚRS 2013 02 |  |  | základní |  |  | 0 | 0 | 1.8 | 0.4464 | 4 | K | 2 |  |  |  | ROZPOCET | 288.15 | 0 | 0 | 0 | 0 | 1 | 288.15 | 4 | 1800076202
| PP |  | Vybourání otvorů ve zdivu základovém nebo nadzákladovém z cihel, tvárnic, příčkovek z cihel pálených na maltu vápennou nebo vápenocementovou plochy do 1 m2, tl. do 600 mm | [15 empty] | PP | 2
| VV |  | vybourání části parapetu okna v mč 2,35 - spojovací chodba - pro dveře | [15 empty] | VV | 2 | 1 | -1 | 0 | ROZPOCET
| VV |  | 1,00*0,55*0,45 |  | 0.248 | [13 empty] | VV | 2 | 2 | -1 | 0 | ROZPOCET
| VV |  | Součet |  | 0.248 | [13 empty] | VV | 2 | 4 | -1 | 1 | ROZPOCET
66 | K | 978011141 | Otlučení vnitřních omítek MV nebo MVC stropů o rozsahu do 30 % | m2 | 277.83 | 17.82 | 4950.93 | CS ÚRS 2013 02 |  |  | základní |  |  | 0 | 0 | 0.01 | 2.7783 | 4 | K | 2 |  |  |  | ROZPOCET | 4950.93 | 0 | 0 | 0 | 0 | 1 | 4950.93 | 4 | -923359666
| VV |  | stropní konstrukce | [15 empty] | VV | 2 | 1 | -1 | 0 | ROZPOCET
| VV |  | 1. np - výměra dle tabulek podlah | [15 empty] | VV | 2 | 1 | -1 | 0 | ROZPOCET
| VV |  | mč 143, 144, 145 | [15 empty] | VV | 2 | 1 | -1 | 0 | ROZPOCET
| VV |  | 22,00+9,63+9,83 |  | 41.46 | [13 empty] | VV | 2 | 2 | -1 | 0 | ROZPOCET
| VV |  | 2. np - výměra dle tabulek podlah | [15 empty] | VV | 2 | 1 | -1 | 0 | ROZPOCET
| VV |  | 41,37+18,23+18,43+9,44+13,89+14,14+18,43+9,44+13,89+14,14+29,06+14,33+10,53+11,05 |  | 236.37 | [13 empty] | VV | 2 | 2 | -1 | 0 | ROZPOCET
| VV |  | Součet |  | 277.83 | [13 empty] | VV | 2 | 4 | -1 | 1 | ROZPOCET
67 | K | 978013141 | Otlučení vnitřních omítek stěn MV nebo MVC stěn v rozsahu do 30 % | m2 | 1011.736 | 8.5 | 8599.76 | CS ÚRS 2013 02 |  |  | základní |  |  | 0 | 0 | 0.01 | 10.1174 | 4 | K | 2 |  |  |  | ROZPOCET | 8599.76 | 0 | 0 | 0 | 0 | 1 | 8599.76 | 4 | 1196678854
| VV |  | pro instalace | [15 empty] | VV | 2 | 1 | -1 | 0 | ROZPOCET
| VV |  | 1 np - dle vč 1 | [15 empty] | VV | 2 | 1 | -1 | 0 | ROZPOCET
| VV |  | m 140 | [15 empty] | VV | 2 | 1 | -1 | 0 | ROZPOCET
| VV |  | (7,45+2,50)*2*3,51 |  | 69.849 | [13 empty] | VV | 2 | 2 | -1 | 0 | ROZPOCET
| VV |  | odpočet | [15 empty] | VV | 2 | 1 | -1 | 0 | ROZPOCET
| VV |  | -2,42*2,88 |  | -6.97 | [13 empty] | VV | 2 | 2 | -1 | 0 | ROZPOCET
| VV |  | -2,70*2,87 |  | -7.749 | [13 empty] | VV | 2 | 2 | -1 | 0 | ROZPOCET
| VV |  | -1,60*1,98*2 |  | -6.336 | [13 empty] | VV | 2 | 2 | -1 | 0 | ROZPOCET
| VV |  | -2,50*3,60 |  | -9 | [13 empty] | VV | 2 | 2 | -1 | 0 | ROZPOCET
| VV |  | m 141 | [15 empty] | VV | 2 | 1 | -1 | 0 | ROZPOCET
| VV |  | 5,63*2*3,53 |  | 39.748 | [13 empty] | VV | 2 | 2 | -1 | 0 | ROZPOCET
| VV |  | odpočet | [15 empty] | VV | 2 | 1 | -1 | 0 | ROZPOCET
| VV |  | -2,46*3,01*4 |  | -29.618 | [13 empty] | VV | 2 | 2 | -1 | 0 | ROZPOCET
| VV |  | m 142 | [15 empty] | VV | 2 | 1 | -1 | 0 | ROZPOCET
| VV |  | 2,45*2*3,62 |  | 17.738 | [13 empty] | VV | 2 | 2 | -1 | 0 | ROZPOCET
| VV |  | m 143 | [15 empty] | VV | 2 | 1 | -1 | 0 | ROZPOCET
| VV |  | (5,60+3,70)*2*3,45 |  | 64.17 | [13 empty] | VV | 2 | 2 | -1 | 0 | ROZPOCET
| VV |  | odpočet | [15 empty] | VV | 2 | 1 | -1 | 0 | ROZPOCET
| VV |  | -1,74*1,98*2 |  | -6.89 | [13 empty] | VV | 2 | 2 | -1 | 0 | ROZPOCET
| VV |  | -0,80*2,00 |  | -1.6 | [13 empty] | VV | 2 | 2 | -1 | 0 | ROZPOCET
| VV |  | -1,23*1,98 |  | -2.435 | [13 empty] | VV | 2 | 2 | -1 | 0 | ROZPOCET
| VV |  | m 144 | [15 empty] | VV | 2 | 1 | -1 | 0 | ROZPOCET
| VV |  | (2,69+3,35)*2*3,49 |  | 42.159 | [13 empty] | VV | 2 | 2 | -1 | 0 | ROZPOCET
| VV |  | odpočet | [15 empty] | VV | 2 | 1 | -1 | 0 | ROZPOCET
| VV |  | -0,80*2,00*2 |  | -3.2 | [13 empty] | VV | 2 | 2 | -1 | 0 | ROZPOCET
| VV |  | -1,74*1,98 |  | -3.445 | [13 empty] | VV | 2 | 2 | -1 | 0 | ROZPOCET
| VV |  | -1,23*1,98 |  | -2.435 | [13 empty] | VV | 2 | 2 | -1 | 0 | ROZPOCET
| VV |  | m 145 | [15 empty] | VV | 2 | 1 | -1 | 0 | ROZPOCET
| VV |  | (2,76+3,35)*2*3,49 |  | 42.648 | [13 empty] | VV | 2 | 2 | -1 | 0 | ROZPOCET
| VV |  | odpočet | [15 empty] | VV | 2 | 1 | -1 | 0 | ROZPOCET
| VV |  | -0,80*2,00 |  | -1.6 | [13 empty] | VV | 2 | 2 | -1 | 0 | ROZPOCET
| VV |  | -1,74*1,98 |  | -3.445 | [13 empty] | VV | 2 | 2 | -1 | 0 | ROZPOCET
| VV |  | m 146 | [15 empty] | VV | 2 | 1 | -1 | 0 | ROZPOCET
| VV |  | (1,95+6,10+2,63+0,35+2,07*2+0,76+1,82+3,25+2,50)*3,49 |  | 82.015 | [13 empty] | VV | 2 | 2 | -1 | 0 | ROZPOCET
| VV |  | odpočet | [15 empty] | VV | 2 | 1 | -1 | 0 | ROZPOCET
| VV |  | -1,60*2,00 |  | -3.2 | [13 empty] | VV | 2 | 2 | -1 | 0 | ROZPOCET
| VV |  | -0,80*2,00 |  | -1.6 | [13 empty] | VV | 2 | 2 | -1 | 0 | ROZPOCET
| VV |  | -2,07*2,10*2 |  | -8.694 | [13 empty] | VV | 2 | 2 | -1 | 0 | ROZPOCET
| VV |  | m 147 | [15 empty] | VV | 2 | 1 | -1 | 0 | ROZPOCET
| VV |  | (4,45*2+2,50)*3,49 |  | 39.786 | [13 empty] | VV | 2 | 2 | -1 | 0 | ROZPOCET
| VV |  | odpočet | [15 empty] | VV | 2 | 1 | -1 | 0 | ROZPOCET
| VV |  | -2,42*1,90 |  | -4.598 | [13 empty] | VV | 2 | 2 | -1 | 0 | ROZPOCET
| VV |  | m 148 | [15 empty] | VV | 2 | 1 | -1 | 0 | ROZPOCET
| VV |  | 5,55*2*3,49 |  | 38.739 | [13 empty] | VV | 2 | 2 | -1 | 0 | ROZPOCET
| VV |  | odpočet | [15 empty] | VV | 2 | 1 | -1 | 0 | ROZPOCET
| VV |  | -2,07*2,10*2 |  | -8.694 | [13 empty] | VV | 2 | 2 | -1 | 0 | ROZPOCET
| VV |  | m 148 a | [15 empty] | VV | 2 | 1 | -1 | 0 | ROZPOCET
| VV |  | (8,15+3,00+1,80+0,35+2,07*2+0,76+1,75)*3,49 |  | 69.626 | [13 empty] | VV | 2 | 2 | -1 | 0 | ROZPOCET
| VV |  | odpočet | [15 empty] | VV | 2 | 1 | -1 | 0 | ROZPOCET
| VV |  | -2,07*2,10*2 |  | -8.694 | [13 empty] | VV | 2 | 2 | -1 | 0 | ROZPOCET
| VV |  | 2 np | [15 empty] | VV | 2 | 1 | -1 | 0 | ROZPOCET
| VV |  | m 2,35 | [15 empty] | VV | 2 | 1 | -1 | 0 | ROZPOCET
| VV |  | (2,70+4,65+1,25+1,94+3,70+4,65+2,70)*3,00 |  | 64.77 | [13 empty] | VV | 2 | 2 | -1 | 0 | ROZPOCET
| VV |  | odpočet | [15 empty] | VV | 2 | 1 | -1 | 0 | ROZPOCET
| VV |  | -2,70*3,00 |  | -8.1 | [13 empty] | VV | 2 | 2 | -1 | 0 | ROZPOCET
| VV |  | -1,51*3,00 |  | -4.53 | [13 empty] | VV | 2 | 2 | -1 | 0 | ROZPOCET
| VV |  | m 2,36 | [15 empty] | VV | 2 | 1 | -1 | 0 | ROZPOCET
| VV |  | (11,77*2+1,51)*2,98 |  | 74.649 | [13 empty] | VV | 2 | 2 | -1 | 0 | ROZPOCET
| VV |  | odpočet | [15 empty] | VV | 2 | 1 | -1 | 0 | ROZPOCET
| VV |  | -0,90*2,00*8 |  | -14.4 | [13 empty] | VV | 2 | 2 | -1 | 0 | ROZPOCET
| VV |  | m 2,37 | [15 empty] | VV | 2 | 1 | -1 | 0 | ROZPOCET
| VV |  | (3,65+5,05)*2*2,96 |  | 51.504 | [13 empty] | VV | 2 | 2 | -1 | 0 | ROZPOCET
| VV |  | odpočet | [15 empty] | VV | 2 | 1 | -1 | 0 | ROZPOCET
| VV |  | -0,90*2,00 |  | -1.8 | [13 empty] | VV | 2 | 2 | -1 | 0 | ROZPOCET
| VV |  | -1,19*1,75*2 |  | -4.165 | [13 empty] | VV | 2 | 2 | -1 | 0 | ROZPOCET
| VV |  | m 2,38 | [15 empty] | VV | 2 | 1 | -1 | 0 | ROZPOCET
| VV |  | ((1,87+5,05)*2-0,80)*2,96 |  | 38.598 | [13 empty] | VV | 2 | 2 | -1 | 0 | ROZPOCET
| VV |  | odpočet | [15 empty] | VV | 2 | 1 | -1 | 0 | ROZPOCET
| VV |  | -0,90*2,00 |  | -1.8 | [13 empty] | VV | 2 | 2 | -1 | 0 | ROZPOCET
| VV |  | -1,19*1,75 |  | -2.083 | [13 empty] | VV | 2 | 2 | -1 | 0 | ROZPOCET
| VV |  | m 2,39 | [15 empty] | VV | 2 | 1 | -1 | 0 | ROZPOCET
| VV |  | (2,75+5,05)*2*2,96 |  | 46.176 | [13 empty] | VV | 2 | 2 | -1 | 0 | ROZPOCET
| VV |  | odpočet | [15 empty] | VV | 2 | 1 | -1 | 0 | ROZPOCET
| VV |  | -0,90*2,00 |  | -1.8 | [13 empty] | VV | 2 | 2 | -1 | 0 | ROZPOCET
| VV |  | -1,40*1,75 |  | -2.45 | [13 empty] | VV | 2 | 2 | -1 | 0 | ROZPOCET
| VV |  | m 2,40 | [15 empty] | VV | 2 | 1 | -1 | 0 | ROZPOCET
| VV |  | (2,80+5,05)*2*2,96 |  | 46.472 | [13 empty] | VV | 2 | 2 | -1 | 0 | ROZPOCET
| VV |  | odpočet | [15 empty] | VV | 2 | 1 | -1 | 0 | ROZPOCET
| VV |  | -0,90*2,00 |  | -1.8 | [13 empty] | VV | 2 | 2 | -1 | 0 | ROZPOCET
| VV |  | -1,40*1,75 |  | -2.45 | [13 empty] | VV | 2 | 2 | -1 | 0 | ROZPOCET
| VV |  | m 2,41 | [15 empty] | VV | 2 | 1 | -1 | 0 | ROZPOCET
| VV |  | (3,65+5,05)*2*2,98 |  | 51.852 | [13 empty] | VV | 2 | 2 | -1 | 0 | ROZPOCET
| VV |  | odpočet | [15 empty] | VV | 2 | 1 | -1 | 0 | ROZPOCET
| VV |  | -0,90*2,0 |  | -1.8 | [13 empty] | VV | 2 | 2 | -1 | 0 | ROZPOCET
| VV |  | -1,19*1,75*2 |  | -4.165 | [13 empty] | VV | 2 | 2 | -1 | 0 | ROZPOCET
| VV |  | m 2,42 | [15 empty] | VV | 2 | 1 | -1 | 0 | ROZPOCET
| VV |  | (1,87+5,05)*2*2,98 |  | 41.243 | [13 empty] | VV | 2 | 2 | -1 | 0 | ROZPOCET
| VV |  | odpočet | [15 empty] | VV | 2 | 1 | -1 | 0 | ROZPOCET
| VV |  | -0,90*2,00 |  | -1.8 | [13 empty] | VV | 2 | 2 | -1 | 0 | ROZPOCET
| VV |  | -1,19*1,75 |  | -2.083 | [13 empty] | VV | 2 | 2 | -1 | 0 | ROZPOCET
| VV |  | m 2,43 | [15 empty] | VV | 2 | 1 | -1 | 0 | ROZPOCET
| VV |  | (2,75+5,05)*2*2,98 |  | 46.488 | [13 empty] | VV | 2 | 2 | -1 | 0 | ROZPOCET
| VV |  | odpočet | [15 empty] | VV | 2 | 1 | -1 | 0 | ROZPOCET
| VV |  | -0,90*2,00 |  | -1.8 | [13 empty] | VV | 2 | 2 | -1 | 0 | ROZPOCET
| VV |  | -1,40*1,75 |  | -2.45 | [13 empty] | VV | 2 | 2 | -1 | 0 | ROZPOCET
| VV |  | m 2,44 | [15 empty] | VV | 2 | 1 | -1 | 0 | ROZPOCET
| VV |  | (2,80+5,05)*2*2,98 |  | 46.786 | [13 empty] | VV | 2 | 2 | -1 | 0 | ROZPOCET
| VV |  | odpočet | [15 empty] | VV | 2 | 1 | -1 | 0 | ROZPOCET
| VV |  | -0,90*2,00 |  | -1.8 | [13 empty] | VV | 2 | 2 | -1 | 0 | ROZPOCET
| VV |  | -1,40*1,75 |  | -2.45 | [13 empty] | VV | 2 | 2 | -1 | 0 | ROZPOCET
| VV |  | m 2,45 | [15 empty] | VV | 2 | 1 | -1 | 0 | ROZPOCET
| VV |  | (5,40+2,00+5,45)*2*3,00 |  | 77.1 | [13 empty] | VV | 2 | 2 | -1 | 0 | ROZPOCET
| VV |  | odpočet | [15 empty] | VV | 2 | 1 | -1 | 0 | ROZPOCET
| VV |  | -1,48*1,48*4 |  | -8.762 | [13 empty] | VV | 2 | 2 | -1 | 0 | ROZPOCET
| VV |  | m 2,45 a | [15 empty] | VV | 2 | 1 | -1 | 0 | ROZPOCET
| VV |  | 5,45*2*3,000 |  | 32.7 | [13 empty] | VV | 2 | 2 | -1 | 0 | ROZPOCET
| VV |  | odpočet | [15 empty] | VV | 2 | 1 | -1 | 0 | ROZPOCET
| VV |  | -1,45*1,48*2 |  | -4.292 | [13 empty] | VV | 2 | 2 | -1 | 0 | ROZPOCET
| VV |  | m 2,45 b | [15 empty] | VV | 2 | 1 | -1 | 0 | ROZPOCET
| VV |  | (2,205+2,95+1,80+1,058)*3,00 |  | 24.039 | [13 empty] | VV | 2 | 2 | -1 | 0 | ROZPOCET
| VV |  | odpočet | [15 empty] | VV | 2 | 1 | -1 | 0 | ROZPOCET
| VV |  | -1,48*1,48 |  | -2.19 | [13 empty] | VV | 2 | 2 | -1 | 0 | ROZPOCET
| VV |  | m 2,46 | [15 empty] | VV | 2 | 1 | -1 | 0 | ROZPOCET
| VV |  | (4,42*2+2,50)*3,00 |  | 34.02 | [13 empty] | VV | 2 | 2 | -1 | 0 | ROZPOCET
| VV |  | m 2,35 schod | [15 empty] | VV | 2 | 1 | -1 | 0 | ROZPOCET
| VV |  | (4,10*2+2,64)*3,60 |  | 39.024 | [13 empty] | VV | 2 | 2 | -1 | 0 | ROZPOCET
| VV |  | odpočet | [15 empty] | VV | 2 | 1 | -1 | 0 | ROZPOCET
| VV |  | -2,00*2,14 |  | -4.28 | [13 empty] | VV | 2 | 2 | -1 | 0 | ROZPOCET
| VV |  | -0,90*2,70 |  | -2.43 | [13 empty] | VV | 2 | 2 | -1 | 0 | ROZPOCET
| VV |  | -2,00*2,14 |  | -4.28 | [13 empty] | VV | 2 | 2 | -1 | 0 | ROZPOCET
| VV |  | Součet |  | 1011.736 | [13 empty] | VV | 2 | 4 | -1 | 1 | ROZPOCET
68 | K | 978023411.1 | Vyškrabání spár zdiva cihelného mimo komínového | m | 40 | 10.2 | 408 |  |  |  | základní |  |  | 0 | 0 | 0.014 | 0.56 | 4 | K | 2 |  |  |  | ROZPOCET | 408 | 0 | 0 | 0 | 0 | 1 | 408 | 4 | 1892124511
| PP |  | Vyškrabání cementové malty ze spár zdiva cihelného mimo komínového | [15 empty] | PP | 2
| VV |  | Oprava prasklin ve zdivu v místnostech 2.36 - 2.44 - vyškrábání spár, | [15 empty] | VV | 2 | 1 | -1 | 0 | ROZPOCET
| VV |  | 40 |  | 40 | [13 empty] | VV | 2 | 2 | -1 | 0 | ROZPOCET
| VV |  | Součet |  | 40 | [13 empty] | VV | 2 | 4 | -1 | 1 | ROZPOCET
69 | K | 985211.1 | Vyklínování spar | m | 40 | 17 | 680 |  |  |  | základní |  |  | 0.00855 | 0.342 | 0 | 0 | 4 | K | 2 |  |  |  | ROZPOCET | 680 | 0 | 0 | 0 | 0 | 1 | 680 | 4 | 113077393
| PP |  | Vyklínování uvolněných kamenů zdiva úlomky kamene, popřípadě cihel délky spáry na 1 m2 upravované plochy do 6 m | [15 empty] | PP | 2
| VV |  | Oprava prasklin ve zdivu v místnostech 2.36 - 2.44 - vyklínování klínky z tvrdého dřeva | [15 empty] | VV | 2 | 1 | -1 | 0 | ROZPOCET
| VV |  | 40 |  | 40 | [13 empty] | VV | 2 | 2 | -1 | 0 | ROZPOCET
| VV |  | Součet |  | 40 | [13 empty] | VV | 2 | 4 | -1 | 1 | ROZPOCET
70 | K | 98523111.1 | Spárování zdiva aktivovanou maltou spára hl do 40 mm | m2 | 40 | 47.6 | 1904 |  |  |  | základní |  |  | 0.02324 | 0.9296 | 0 | 0 | 4 | K | 2 |  |  |  | ROZPOCET | 1904 | 0 | 0 | 0 | 0 | 1 | 1904 | 4 | -94429928
| PP |  | Spárování zdiva hloubky do 40 mm aktivovanou maltou délky spáry na 1 m2 upravované plochy přes 6 do 12 m | [15 empty] | PP | 2
| VV |  | Oprava prasklin ve zdivu v místnostech 2.36 - 2.44 - nové zaspárování maltou cca 40 běžných metrů | [15 empty] | VV | 2 | 1 | -1 | 0 | ROZPOCET
| VV |  | 40 |  | 40 | [13 empty] | VV | 2 | 2 | -1 | 1 | ROZPOCET
| D | 99 | Přesuny hmot a sutí |  |  |  | 47145.35 | [5 empty] | 0 |  | 0 |  | 0 | 1 | D | 1 |  |  |  | ROZPOCET | [6 empty] | 47145.35
71 | K | 997013211 | Vnitrostaveništní doprava suti a vybouraných hmot pro budovy v do 6 m ručně | t | 35.542 | 197.47 | 7018.48 | CS ÚRS 2013 02 |  |  | základní |  |  | 0 | 0 | 0 | 0 | 4 | K | 2 |  |  |  | ROZPOCET | 7018.48 | 0 | 0 | 0 | 0 | 1 | 7018.48 | 4 | -1004100826
| PP |  | Vnitrostaveništní doprava suti a vybouraných hmot vodorovně do 50 m svisle ručně (nošením po schodech) pro budovy a haly výšky do 6 m | [15 empty] | PP | 2
| PSC |  | Poznámka k souboru cen: 1. V cenách -3111 až -3217 jsou započteny i náklady na: a) vodorovnou dopravu na uvedenou vzdálenost, b) svislou dopravu pro uvedenou výšku budovy, c) naložení na vodorovný dopravní prostředek pro odvoz na skládku nebo meziskládku, d) náklady na rozhrnutí a urovnání suti na dopravním prostředku. 2. Jestliže se pro svislý přesun použije shoz nebo zařízení investora (např. výtah v budově), užije se pro ocenění dopravy suti cena -3111 (pro nejmenší výšku, tj. 6 m). 3. Montáž, demontáž a pronájem shozu se ocení cenami souboru cen 997 01-33 Shoz suti. | [15 empty] | PSC | 2
72 | K | 997013501 | Odvoz suti na skládku a vybouraných hmot nebo meziskládku do 1 km se složením | t | 35.542 | 244.53 | 8691.09 | CS ÚRS 2013 02 |  |  | základní |  |  | 0 | 0 | 0 | 0 | 4 | K | 2 |  |  |  | ROZPOCET | 8691.09 | 0 | 0 | 0 | 0 | 1 | 8691.09 | 4 | -1349849988
| PP |  | Odvoz suti a vybouraných hmot na skládku nebo meziskládku se složením, na vzdálenost do 1 km | [15 empty] | PP | 2
| PSC |  | Poznámka k souboru cen: 1. Délka odvozu suti je vzdálenost od místa naložení suti na dopravní prostředek až po místo složení na určené skládce nebo meziskládce. 2. V ceně -3501 jsou započteny i náklady na složení suti na skládku nebo meziskládku. 3. Ceny jsou určeny pro odvoz suti na skládku nebo meziskládku jakýmkoliv způsobem silniční dopravy (i prostřednictvím kontejnerů). 4. Odvoz suti z meziskládky se oceňuje cenou 997 01-3511. | [15 empty] | PSC | 2
73 | K | 997013509 | Příplatek k odvozu suti a vybouraných hmot na skládku ZKD 1 km přes 1 km | t | 355.42 | 14 | 4975.88 | CS ÚRS 2013 02 |  |  | základní |  |  | 0 | 0 | 0 | 0 | 4 | K | 2 |  |  |  | ROZPOCET | 4975.88 | 0 | 0 | 0 | 0 | 1 | 4975.88 | 4 | -1395599147
| PP |  | Odvoz suti a vybouraných hmot na skládku nebo meziskládku se složením, na vzdálenost Příplatek k ceně za každý další i započatý 1 km přes 1 km | [15 empty] | PP | 2
| PSC |  | Poznámka k souboru cen: 1. Délka odvozu suti je vzdálenost od místa naložení suti na dopravní prostředek až po místo složení na určené skládce nebo meziskládce. 2. V ceně -3501 jsou započteny i náklady na složení suti na skládku nebo meziskládku. 3. Ceny jsou určeny pro odvoz suti na skládku nebo meziskládku jakýmkoliv způsobem silniční dopravy (i prostřednictvím kontejnerů). 4. Odvoz suti z meziskládky se oceňuje cenou 997 01-3511. | [15 empty] | PSC | 2
| VV |  | 35,542*10 'Přepočtené koeficientem množství |  | 355.42 | [13 empty] | VV | 2 | 2 | 0 | 1 | ROZPOCET
74 | K | 997013831 | Poplatek za uložení stavebního směsného odpadu na skládce (skládkovné) | t | 35.542 | 350 | 12439.7 | CS ÚRS 2013 02 |  |  | základní |  |  | 0 | 0 | 0 | 0 | 4 | K | 2 |  |  |  | ROZPOCET | 12439.7 | 0 | 0 | 0 | 0 | 1 | 12439.7 | 4 | -2141593886
| PP |  | Poplatek za uložení stavebního odpadu na skládce (skládkovné) směsného | [15 empty] | PP | 2
| PSC |  | Poznámka k souboru cen: 1. Ceny uvedené v souboru lze po dohodě upravit. 2. Uložení odpadů neuvedených v souboru cen se oceňuje individuálně. 3. V cenách je započítán poplatek za ukládaní odpadu dle zákona 185/2001 Sb. 4. Případné drcení stavebního odpadu lze ocenit souborem cen 997 00-60 Drcení stavebního odpadu z katalogu 800-6 Demolice objektů. | [15 empty] | PSC | 2
75 | K | 998018001 | Přesun hmot ruční pro budovy v do 6 m | t | 46.734 | 300 | 14020.2 | CS ÚRS 2013 02 |  |  | základní |  |  | 0 | 0 | 0 | 0 | 4 | K | 2 |  |  |  | ROZPOCET | 14020.2 | 0 | 0 | 0 | 0 | 1 | 14020.2 | 4 | -82423974
| PP |  | Přesun hmot pro budovy občanské výstavby, bydlení, výrobu a služby ruční - bez užití mechanizace vodorovná dopravní vzdálenost do 100 m pro budovy s jakoukoliv nosnou konstrukcí výšky do 6 m | [15 empty] | PP | 2
| PSC |  | Poznámka k souboru cen: 1. Ceny -7001 až -7006 lze použít v případě, kdy dochází ke ztížení přesunu např. tím, že není možné instalovat jeřáb. 2. K cenám -7001 až -7006 lze použít příplatky za zvětšený přesun -1014 až -1019, -2034 až -2039 nebo -2114 až 2119. 3. Jestliže pro svislý přesun používá zařízení investora (např. výtah v budově), užijí se pro ocenění přesunu hmot ceny stanovené pro nejmenší výšku, tj. 6 m. | [15 empty] | PSC | 2
| D | PSV | Práce a dodávky PSV |  |  |  | 1664715.51 | [5 empty] | 0 |  | 21.4205 |  | 3.7579 | 2 | D | 0 |  |  |  | ROZPOCET | [6 empty] | 1664715.51
| D | 714 | Akustická a protiotřesová opatření |  |  |  | 20331.94 | [5 empty] | 0 |  | 0.091817 |  | 0.66868 | 2 | D | 1 |  |  |  | ROZPOCET | [6 empty] | 20331.94
76 | K | 714110801 | Demontáž akustických obkladů z panelů | m2 | 106.818 | 108.49 | 11588.68 | CS ÚRS 2013 02 |  |  | základní |  |  | 0 | 0 | 0.00502 | 0.53623 | 16 | K | 2 |  |  |  | ROZPOCET | 11588.68 | 0 | 0 | 0 | 0 | 1 | 11588.68 | 16 | -50580711
| VV |  | mč 143, 145 | [15 empty] | VV | 2 | 1 | -1 | 0 | ROZPOCET
| VV |  | plastové obklady stěn | [15 empty] | VV | 2 | 1 | -1 | 0 | ROZPOCET
| VV |  | mč 143 | [15 empty] | VV | 2 | 1 | -1 | 0 | ROZPOCET
| VV |  | (5,60+3,70)*2*3,45 |  | 64.17 | [13 empty] | VV | 2 | 2 | -1 | 0 | ROZPOCET
| VV |  | mč 145 | [15 empty] | VV | 2 | 1 | -1 | 0 | ROZPOCET
| VV |  | (2,76+3,35)*2*3,49 |  | 42.648 | [13 empty] | VV | 2 | 2 | -1 | 0 | ROZPOCET
| VV |  | Součet |  | 106.818 | [13 empty] | VV | 2 | 4 | -1 | 1 | ROZPOCET
77 | K | 714110802 | Demontáž akustických obkladů podkladového roštu | m | 106.818 | 27.55 | 2942.84 | CS ÚRS 2013 02 |  |  | základní |  |  | 0 | 0 | 0.00124 | 0.13245 | 16 | K | 2 |  |  |  | ROZPOCET | 2942.84 | 0 | 0 | 0 | 0 | 1 | 2942.84 | 16 | 819505568
| VV |  | dle demontáže obkladů | [15 empty] | VV | 2 | 1 | -1 | 0 | ROZPOCET
| VV |  | 106,818 |  | 106.818 | [13 empty] | VV | 2 | 2 | -1 | 0 | ROZPOCET
| VV |  | Součet |  | 106.818 | [13 empty] | VV | 2 | 4 | -1 | 1 | ROZPOCET
78 | K | 714111201 | Montáž akustických obkladů pohltivých z dřevěných panelů s vloženou lištou | m2 | 10.38 | 270.91 | 2812.05 | CS ÚRS 2013 02 |  |  | základní |  |  | 4e-05 | 0.0004152 | 0 | 0 | 16 | K | 2 |  |  |  | ROZPOCET | 2812.05 | 0 | 0 | 0 | 0 | 1 | 2812.05 | 16 | -1570531328
| VV |  | na sdk příčku | [15 empty] | VV | 2 | 1 | -1 | 0 | ROZPOCET
| VV |  | 1,73*3,00*2 |  | 10.38 | [13 empty] | VV | 2 | 2 | -1 | 0 | ROZPOCET
| VV |  | Součet |  | 10.38 | [13 empty] | VV | 2 | 4 | -1 | 1 | ROZPOCET
79 | M | 607130570 | akustický obklad stěn | m2 | 10.38 | 67.1 | 696.5 | CS ÚRS 2013 02 |  |  | základní |  |  | 0.003 | 0.03114 | 0 | 0 | 32 | M | 2 |  |  |  | ROZPOCET | 696.5 | 0 | 0 | 0 | 0 | 1 | 696.5 | 16 | -1547298213
80 | K | 714119001 | Montáž akustických obkladů pohltivých z dřevěných panelů podkladového roštu | m | 10.38 | 152.23 | 1580.15 | CS ÚRS 2013 02 |  |  | základní |  |  | 3e-05 | 0.0003114 | 0 | 0 | 16 | K | 2 |  |  |  | ROZPOCET | 1580.15 | 0 | 0 | 0 | 0 | 1 | 1580.15 | 16 | -1193831319
81 | M | 605110600 | řezivo jehličnaté omítané střed jakost I | m3 | 0.109 | 5885 | 641.47 | CS ÚRS 2013 02 |  |  | základní |  |  | 0.55 | 0.05995 | 0 | 0 | 32 | M | 2 |  |  |  | ROZPOCET | 641.47 | 0 | 0 | 0 | 0 | 1 | 641.47 | 16 | 1093638026
| VV |  | 10,35*4*0,04*0,06*1,1 |  | 0.109 | [13 empty] | VV | 2 | 2 | -1 | 0 | ROZPOCET
| VV |  | Součet |  | 0.109 | [13 empty] | VV | 2 | 4 | -1 | 1 | ROZPOCET
82 | K | 998714102 | Přesun hmot tonážní tonážní pro akustická a protiotřesová opatření v objektech v do 12 m | t | 0.092 | 763.56 | 70.25 | CS ÚRS 2013 02 |  |  | základní |  |  | 0 | 0 | 0 | 0 | 16 | K | 2 |  |  |  | ROZPOCET | 70.25 | 0 | 0 | 0 | 0 | 1 | 70.25 | 16 | -14463900
| D | 731 | Ústřední vytápění |  |  |  | 85972 | [5 empty] | 0 |  | 0 |  | 0 | 2 | D | 1 |  |  |  | ROZPOCET | [6 empty] | 85972
83 | M | 999topení | vytápění - dle samostatného rozpočtu | kpl | 1 | 85972 | 85972 |  |  |  | základní |  |  | 0 | 0 | 0 | 0 | 32 | M | 2 |  |  |  | ROZPOCET | 85972 | 0 | 0 | 0 | 0 | 1 | 85972 | 16 | -369044414
| D | 740 | Elektromontáže - zkoušky a revize |  |  |  | 471228 | [5 empty] | 0 |  | 0 |  | 0 | 2 | D | 1 |  |  |  | ROZPOCET | [6 empty] | 471228
84 | M | 999elektro | elektroinstalace - dle samostatného rozpočtu | kpl | 1 | 330336 | 330336 |  |  |  | základní |  |  | 0 | 0 | 0 | 0 | 32 | M | 2 |  |  |  | ROZPOCET | 330336 | 0 | 0 | 0 | 0 | 1 | 330336 | 16 | 1336325433
182 | M | 999 PZTS | poplachový + zabezpečovací a tísňový sygnál - dle samostatného výkazu výměr | kpl | 1 | 80892 | 80892 |  |  |  | základní |  |  | 0 | 0 | 0 | 0 | 32 | M | 2 |  |  |  | ROZPOCET | 80892 | 0 | 0 | 0 | 0 | 1 | 80892 | 16 | -1210417673
183 | M | 999 DTS | datová a telefonní síť | kpl | 1 | 60000 | 60000 |  |  |  | základní |  |  | 0 | 0 | 0 | 0 | 32 | M | 2 |  |  |  | ROZPOCET | 60000 | 0 | 0 | 0 | 0 | 1 | 60000 | 16 | 1292181253
| D | 751 | Vzduchotechnika |  |  |  | 212292 | [5 empty] | 0 |  | 0 |  | 0 | 2 | D | 1 |  |  |  | ROZPOCET | [6 empty] | 212292
85 | M | 999vzt | vzduchotechnika - dle samostatného rozpočtu | kpl | 1 | 212292 | 212292 |  |  |  | základní |  |  | 0 | 0 | 0 | 0 | 32 | M | 2 |  |  |  | ROZPOCET | 212292 | 0 | 0 | 0 | 0 | 1 | 212292 | 16 | -1066847552
| D | 763 | Konstrukce suché výstavby |  |  |  | 10487 | [5 empty] | 0 |  | 0.24139 |  | 0 | 2 | D | 1 |  |  |  | ROZPOCET | [6 empty] | 10487
86 | K | 763111314 | SDK příčka tl 100 mm profil CW+UW 75 desky 1xA 12,5 TI 60 mm EI 30 Rw 47 DB | m2 | 5.19 | 700 | 3633 | CS ÚRS 2013 02 |  |  | základní |  |  | 0.02546 | 0.13214 | 0 | 0 | 16 | K | 2 |  |  |  | ROZPOCET | 3633 | 0 | 0 | 0 | 0 | 1 | 3633 | 16 | -1015024199
| VV |  | polopříčka v mč 2,45 | [15 empty] | VV | 2 | 1 | -1 | 0 | ROZPOCET
| VV |  | 1,73*3,00 |  | 5.19 | [13 empty] | VV | 2 | 2 | -1 | 0 | ROZPOCET
| VV |  | Součet |  | 5.19 | [13 empty] | VV | 2 | 4 | -1 | 1 | ROZPOCET
87 | K | 763164535 | SDK obklad kovových kcí tvaru L š do 0,8 m desky 1xDF 12,5 | m | 11.5 | 596 | 6854 | CS ÚRS 2013 02 |  |  | základní |  |  | 0.0095 | 0.10925 | 0 | 0 | 16 | K | 2 |  |  |  | ROZPOCET | 6854 | 0 | 0 | 0 | 0 | 1 | 6854 | 16 | -915282671
| PP |  | Obklad ze sádrokartonových desek konstrukcí kovových včetně ochranných úhelníků ve tvaru L rozvinuté šíře přes 0,4 do 0,8 m, opláštěný deskou protipožární DF, tl. 12,5 mm | [15 empty] | PP | 2
| VV |  | truhlíky pro vedení eletro v místnosti 141 - profil 300 x 300 mm | [15 empty] | VV | 2 | 1 | -1 | 0 | ROZPOCET
| VV |  | 5,75*2 |  | 11.5 | [13 empty] | VV | 2 | 2 | -1 | 0 | ROZPOCET
| VV |  | Součet |  | 11.5 | [13 empty] | VV | 2 | 4 | -1 | 1 | ROZPOCET
| D | 764 | Konstrukce klempířské |  |  |  | 8310.43 | [5 empty] | 0 |  | 0.021294 |  | 0.014175 | 2 | D | 1 |  |  |  | ROZPOCET | [6 empty] | 8310.43
88 | K | 764410850 | Demontáž oplechování parapetu rš do 330 mm | m | 10.5 | 31 | 325.5 | CS ÚRS 2013 02 |  |  | základní |  |  | 0 | 0 | 0.00135 | 0.014175 | 16 | K | 2 |  |  |  | ROZPOCET | 325.5 | 0 | 0 | 0 | 0 | 1 | 325.5 | 16 | -2002356377
| PP |  | Demontáž oplechování parapetů rš od 100 do 330 mm | [15 empty] | PP | 2
| VV |  | demontáž parapetu oken ve 2 np - dle půdorysu 2. np - původní stav | [15 empty] | VV | 2 | 1 | -1 | 0 | ROZPOCET
| VV |  | 1,50*7 |  | 10.5 | [13 empty] | VV | 2 | 2 | -1 | 0 | ROZPOCET
| VV |  | Součet |  | 10.5 | [13 empty] | VV | 2 | 4 | -1 | 1 | ROZPOCET
89 | K | 76451055 - 1 | Oplechování parapetů TiZn rš 330 mm včetně rohů - dodávka | m | 11.7 | 408 | 4773.6 |  |  |  | základní |  |  | 0.0017 | 0.01989 | 0 | 0 | 16 | K | 2 |  |  |  | ROZPOCET | 4773.6 | 0 | 0 | 0 | 0 | 1 | 4773.6 | 16 | -3252679
| PP |  | Oplechování parapetů z titanzinkového TiZn plechu včetně rohů rš 330 mm | [15 empty] | PP | 2
| VV |  | pro okna dle ozn T / 9 | [15 empty] | VV | 2 | 1 | -1 | 0 | ROZPOCET
| VV |  | 1,50*7 |  | 10.5 | [13 empty] | VV | 2 | 2 | -1 | 0 | ROZPOCET
| VV |  | pro okna dle ozn T / 8 | [15 empty] | VV | 2 | 1 | -1 | 0 | ROZPOCET
| VV |  | 1,20 |  | 1.2 | [13 empty] | VV | 2 | 2 | -1 | 0 | ROZPOCET
| VV |  | Součet |  | 11.7 | [13 empty] | VV | 2 | 4 | -1 | 1 | ROZPOCET
90 | K | 764510591 | Montáž oplechování parapetů TiZn do rš 330 mm | m | 11.7 | 267 | 3123.9 | CS ÚRS 2013 02 |  |  | základní |  |  | 0.00012 | 0.001404 | 0 | 0 | 16 | K | 2 |  |  |  | ROZPOCET | 3123.9 | 0 | 0 | 0 | 0 | 1 | 3123.9 | 16 | 1948237131
| PP |  | Oplechování parapetů z titanzinkového TiZn plechu montáž do rš 330 mm | [15 empty] | PP | 2
| VV |  | montáž parapetů k oknům T / 9 | [15 empty] | VV | 2 | 1 | -1 | 0 | ROZPOCET
| VV |  | 7*1,50 |  | 10.5 | [13 empty] | VV | 2 | 2 | -1 | 0 | ROZPOCET
| VV |  | montáž parapetů k oknům T / 8 | [15 empty] | VV | 2 | 1 | -1 | 0 | ROZPOCET
| VV |  | 1,20 |  | 1.2 | [13 empty] | VV | 2 | 2 | -1 | 0 | ROZPOCET
| VV |  | Součet |  | 11.7 | [13 empty] | VV | 2 | 4 | -1 | 1 | ROZPOCET
91 | K | 998764202 | Přesun hmot procentní pro konstrukce klempířské v objektech v do 12 m | % | 81.713 | 1.07 | 87.43 | CS ÚRS 2013 02 |  |  | základní |  |  | 0 | 0 | 0 | 0 | 16 | K | 2 |  |  |  | ROZPOCET | 87.43 | 0 | 0 | 0 | 0 | 1 | 87.43 | 16 | 1967086873
| D | 766 | Konstrukce truhlářské |  |  |  | 168347.29 | [5 empty] | 0 |  | 0.50994 |  | 0.55303 | 2 | D | 1 |  |  |  | ROZPOCET | [6 empty] | 168347.29
92 | K | 766411821 | Demontáž truhlářského obložení stěn z palubek | m2 | 14.28 | 109 | 1556.52 | CS ÚRS 2013 02 |  |  | základní |  |  | 0 | 0 | 0.01098 | 0.15679 | 16 | K | 2 |  |  |  | ROZPOCET | 1556.52 | 0 | 0 | 0 | 0 | 1 | 1556.52 | 16 | 537824334
| VV |  | pro nová otvory v mč 141 - dle vč 1 | [15 empty] | VV | 2 | 1 | -1 | 0 | ROZPOCET
| VV |  | 2,80*3,00 |  | 8.4 | [13 empty] | VV | 2 | 2 | -1 | 0 | ROZPOCET
| VV |  | 2,80*2,10 |  | 5.88 | [13 empty] | VV | 2 | 2 | -1 | 0 | ROZPOCET
| VV |  | Součet |  | 14.28 | [13 empty] | VV | 2 | 4 | -1 | 1 | ROZPOCET
93 | K | 766411822 | Demontáž truhlářského obložení stěn podkladových roštů | m2 | 14.28 | 19.55 | 279.17 | CS ÚRS 2013 02 |  |  | základní |  |  | 0 | 0 | 0.008 | 0.11424 | 16 | K | 2 |  |  |  | ROZPOCET | 279.17 | 0 | 0 | 0 | 0 | 1 | 279.17 | 16 | 1078035893
| VV |  | pro nová otvory v mč 141 - dle vč 1 | [15 empty] | VV | 2 | 1 | -1 | 0 | ROZPOCET
| VV |  | 2,80*3,00 |  | 8.4 | [13 empty] | VV | 2 | 2 | -1 | 0 | ROZPOCET
| VV |  | 2,80*2,10 |  | 5.88 | [13 empty] | VV | 2 | 2 | -1 | 0 | ROZPOCET
| VV |  | Součet |  | 14.28 | [13 empty] | VV | 2 | 4 | -1 | 1 | ROZPOCET
94 | M | 999úprava - 1 | úprava stávajícího obložení | kpl | 2 | 3000 | 6000 |  |  |  | základní |  |  | 0 | 0 | 0 | 0 | 32 | M | 2 |  |  |  | ROZPOCET | 6000 | 0 | 0 | 0 | 0 | 1 | 6000 | 16 | -1791127089
| VV |  | úprava stávajícího obložení stěny po vybouráníotvoru mezi mč 141 - 140 a 141 - 147 | [15 empty] | VV | 2 | 1 | -1 | 0 | ROZPOCET
| VV |  | 1+1 |  | 2 | [13 empty] | VV | 2 | 2 | -1 | 0 | ROZPOCET
| VV |  | Součet |  | 2 | [13 empty] | VV | 2 | 4 | -1 | 1 | ROZPOCET
95 | K | 766441821 | Demontáž parapetních desek dřevěných, laminovaných šířky do 30 cm délky přes 1,0 m | kus | 7 | 144 | 1008 | CS ÚRS 2013 02 |  |  | základní |  |  | 0 | 0 | 0.005 | 0.035 | 16 | K | 2 |  |  |  | ROZPOCET | 1008 | 0 | 0 | 0 | 0 | 1 | 1008 | 16 | 145291405
| PP |  | Demontáž parapetních desek dřevěných, laminovaných nebo z plastů šířky do 300 mm délky přes 1m | [15 empty] | PP | 2
| VV |  | při demontáži oken ve 2. np - mš 2,45 - dle výkresu půdorysu 2. np - původní stav | [15 empty] | VV | 2 | 1 | -1 | 0 | ROZPOCET
| VV |  | 7 |  | 7 | [13 empty] | VV | 2 | 2 | -1 | 0 | ROZPOCET
| VV |  | Součet |  | 7 | [13 empty] | VV | 2 | 4 | -1 | 1 | ROZPOCET
96 | K | 766621011 | Montáž oken jednoduchých pevných výšky do 1,5m s rámem do zdiva | m2 | 15.333 | 522 | 8003.83 | CS ÚRS 2013 02 |  |  | základní |  |  | 0.00025 | 0.0038332 | 0 | 0 | 16 | K | 2 |  |  |  | ROZPOCET | 8003.83 | 0 | 0 | 0 | 0 | 1 | 8003.83 | 16 | -406497311
| PP |  | Montáž oken dřevěných nebo plastových včetně montáže rámu, na PUR pěnu plochy přes 1 m2 jednoduchých pevných do zdiva, výšky do 1,5 m | [15 empty] | PP | 2
| PSC |  | Poznámka k souboru cen: 1. V cenách montáže oken jsou započteny i náklady na zaměření, vyklínování, horizontální i vertikální vyrovnání okenního rámu, ukotvení a vyplnění spáry mezi rámem a ostěním polyuretanovou pěnou, včetně zednického začištění. 2. V cenách 766 62 - 9 . . Příplatek k cenám za tepelnou izolaci mezi ostěním a rámem okna jsou započteny náklady na izolaci vnější i vnitřní. 3. Délka izolace se určuje v metrech délky rámu okna. 4. Montáže oken do 1 m2 se oceňují cenami souboru cen 766 62-16 Montáž oken dřevěných nebo plastových plochy do 1 m2 tohoto katalogu. 5. Montáž oken jednoduchých otevíravých je možné ocenit položkami -1201 až -1223 a -1621 až -1623 tohoto souboru cen. | [15 empty] | PSC | 2
| VV |  | okno dle ozn T / 9 | [15 empty] | VV | 2 | 1 | -1 | 0 | ROZPOCET
| VV |  | 7*1,48*1,48 |  | 15.333 | [13 empty] | VV | 2 | 2 | -1 | 0 | ROZPOCET
| VV |  | Součet |  | 15.333 | [13 empty] | VV | 2 | 4 | -1 | 1 | ROZPOCET
97 | M | 611T / 9 | okno plastové jednokřídlé otvíravé pravé 1480 x 1480 mm | kus | 7 | 5974 | 41818 |  |  |  | základní |  |  | 0.0389 | 0.2723 | 0 | 0 | 32 | M | 2 |  |  |  | ROZPOCET | 41818 | 0 | 0 | 0 | 0 | 1 | 41818 | 16 | -739691398
| PP |  | okna a dveře balkónové z plastů okna plastová jednokřídlé otvíravé pravé sklo 4-16-4 U=1,1 150 x 150 cm | [15 empty] | PP | 2
| VV |  | pro ozn T / 9 | [15 empty] | VV | 2 | 1 | -1 | 0 | ROZPOCET
| VV |  | "NOVÉ OKNO 2-KŘÍDLOVÉ, PLASTOVÁ, ZASKLENÍ IZOLAČNÍM DVOJSKLEM, 1. KŘÍDLO OTVÍRAVÉ DOVNITŘ, 2. KŘÍDLO OTVÍRAVÉ A SKLOPNÉ DOVNITŘ, | [15 empty] | VV | 2 | 1 | -1 | 0 | ROZPOCET
| VV |  | 7 |  | 7 | [13 empty] | VV | 2 | 2 | -1 | 0 | ROZPOCET
| VV |  | Součet |  | 7 | [13 empty] | VV | 2 | 4 | -1 | 1 | ROZPOCET
98 | K | 766621012 | Montáž oken jednoduchých pevných výšky přes 1,5 do 2,5m s rámem do zdiva | m2 | 4.598 | 522 | 2400.16 | CS ÚRS 2013 02 |  |  | základní |  |  | 0.00025 | 0.0011495 | 0 | 0 | 16 | K | 2 |  |  |  | ROZPOCET | 2400.16 | 0 | 0 | 0 | 0 | 1 | 2400.16 | 16 | 1869217733
| PP |  | Montáž oken dřevěných nebo plastových včetně montáže rámu, na PUR pěnu plochy přes 1 m2 jednoduchých pevných do zdiva, výšky přes 1,5 do 2,5 m | [15 empty] | PP | 2
| PSC |  | Poznámka k souboru cen: 1. V cenách montáže oken jsou započteny i náklady na zaměření, vyklínování, horizontální i vertikální vyrovnání okenního rámu, ukotvení a vyplnění spáry mezi rámem a ostěním polyuretanovou pěnou, včetně zednického začištění. 2. V cenách 766 62 - 9 . . Příplatek k cenám za tepelnou izolaci mezi ostěním a rámem okna jsou započteny náklady na izolaci vnější i vnitřní. 3. Délka izolace se určuje v metrech délky rámu okna. 4. Montáže oken do 1 m2 se oceňují cenami souboru cen 766 62-16 Montáž oken dřevěných nebo plastových plochy do 1 m2 tohoto katalogu. 5. Montáž oken jednoduchých otevíravých je možné ocenit položkami -1201 až -1223 a -1621 až -1623 tohoto souboru cen. | [15 empty] | PSC | 2
| VV |  | stěna dle ozn T / 6 | [15 empty] | VV | 2 | 1 | -1 | 0 | ROZPOCET
| VV |  | 2,42*1,90 |  | 4.598 | [13 empty] | VV | 2 | 2 | -1 | 0 | ROZPOCET
| VV |  | Součet |  | 4.598 | [13 empty] | VV | 2 | 4 | -1 | 1 | ROZPOCET
99 | M | 611T / 6 | stěna plastová 2420 x 1900 mm | kus | 1 | 18506 | 18506 |  |  |  | základní |  |  | 0.0388 | 0.0388 | 0 | 0 | 32 | M | 2 |  |  |  | ROZPOCET | 18506 | 0 | 0 | 0 | 0 | 1 | 18506 | 16 | 942384478
| PP |  | okna a dveře balkónové z plastů okna plastová pevné zasklení sklo 4-16-4 U=1,1 150 x 150 cm | [15 empty] | PP | 2
| VV |  | pro ozn T / 6 | [15 empty] | VV | 2 | 1 | -1 | 0 | ROZPOCET
| VV |  | 'NOVÁ PROSKLENÁ STĚNA RECEPCE, PLASTOVÁ, ZASKLENÍ JEDNODUCHÝM BEZPEČNOSTNÍM SKLEM, 2x POSUVNÉ KŘÍDLO, SPODNÍ 1/2 OPATŘENA HORIZONTÁLNÍMI ŽALUZIEMI | [15 empty] | VV | 2 | 1 | -1 | 0 | ROZPOCET
| VV |  | (SESTAVENÉ ZE 3 KS) | [15 empty] | VV | 2 | 1 | -1 | 0 | ROZPOCET
| VV |  | 1 |  | 1 | [13 empty] | VV | 2 | 2 | -1 | 0 | ROZPOCET
| VV |  | Součet |  | 1 | [13 empty] | VV | 2 | 4 | -1 | 1 | ROZPOCET
100 | K | 766660001 | Montáž dveřních křídel otvíravých 1křídlových š do 0,8 m do ocelové zárubně | kus | 3 | 100 | 300 | CS ÚRS 2013 02 |  |  | základní |  |  | 0 | 0 | 0 | 0 | 16 | K | 2 |  |  |  | ROZPOCET | 300 | 0 | 0 | 0 | 0 | 1 | 300 | 16 | 1488161902
| PP |  | Montáž dveřních křídel dřevěných nebo plastových otevíravých do ocelové zárubně povrchově upravených jednokřídlových, šířky do 800 mm | [15 empty] | PP | 2
| PSC |  | Poznámka k souboru cen: 1. Cenami -0021 až -0031, -0161 až -0163, -0181 až -0183, se oceňují dveře s protipožární odolností do 30 min. 2. V cenách -0201 až -0272 je započtena i montáž okopného plechu, stavěče křídel a držadel kyvných dveří. 3. V cenách -0311 až -0324 jsou započtené i náklady na osazení kování, vodícího trnu, dorazů, seřízení pojezdů a následné vyrovnání a seřízení dveřních křídel. 4. V cenách -0351 až -0358 jsou započtené i náklady na osazení kování, vodícího trnu, dorazů, seřízení pojezdů na stěnu a následné vyrovnání a seřízení dveřních křídel. 5. V ceně -0722 je započtena montáž zámku, zámkové vložky a osazení štítku s klikou 6. V cenách -0311 až -0324 nejsou započtené náklady na sestavení a osazení stavebního pouzdra, tyto náklady se oceňují cenami souboru cen 642 94-6 . . . Osazení stavebního pouzdra posuvných dveří do zděné příčky, katalogu 801-1 Budovy a haly - zděné a monolitické. | [15 empty] | PSC | 2
| VV |  | pro dveře dle ozn T / 1 | [15 empty] | VV | 2 | 1 | -1 | 0 | ROZPOCET
| VV |  | NOVÉ KŘÍDLO DVEŘÍ DO STÁVAJÍCÍ ZÁRUBNĚ, 1-KŘÍDLOVÉ, 1x LEVÉ, 1x PRAVÉ, DŘEVĚNÉ DÝHOVANÉ - DÝHU VYBRAT DLE VZORKU STÁV. OBKLADU HALY č.141, | [15 empty] | VV | 2 | 1 | -1 | 0 | ROZPOCET
| VV |  | ZÁVĚSY OSADIT NA MÍSTĚ DLE STÁV. ZÁRUBNĚ, ZÁMEK VLOŽKOVÝ - VLOŽKA CENTRÁLNÍHO ZAMYKACÍHO SYSTÉMU, KLIKY SE ŠTÍTKY CHROMOVÉ NEBO NEREZOVÉ, | [15 empty] | VV | 2 | 1 | -1 | 0 | ROZPOCET
| VV |  | ZÁRUBEŇ - ODSTRANĚNÍ STÁV. NÁTĚRU, PŘEBROUŠENÍ POVRCHU, NOVÝ ZÁKLADNÍ + VRCHNÍ NÁTĚRY | [15 empty] | VV | 2 | 1 | -1 | 0 | ROZPOCET
| VV |  | 2 |  | 2 | [13 empty] | VV | 2 | 2 | -1 | 0 | ROZPOCET
| VV |  | pro dveře dle ozn T / 2 | [15 empty] | VV | 2 | 1 | -1 | 0 | ROZPOCET
| VV |  | NOVÉ KŘÍDLO DVEŘÍ, NOVÁ OCEL. ZÁRUBEŇ (SOUČÁST DODÁVKY, TL. 100), 1-KŘÍDLOVÉ, 2x PRAVÉ, ODSTÍN BÍLÝ, ZÁMEK VLOŽKOVÝ | [15 empty] | VV | 2 | 1 | -1 | 0 | ROZPOCET
| VV |  | VLOŽKA CENTRÁLNÍHO ZAMYKACÍHO SYSTÉMU, KLIKY SE ŠTÍTKY CHROMOVÉ NEBO NEREZOVÉ, | [15 empty] | VV | 2 | 1 | -1 | 0 | ROZPOCET
| VV |  | 1 |  | 1 | [13 empty] | VV | 2 | 2 | -1 | 0 | ROZPOCET
| VV |  | Součet |  | 3 | [13 empty] | VV | 2 | 4 | -1 | 1 | ROZPOCET
101 | M | 611T / 1 | dveře dřevěné vnitřní 1křídlové 80x197 | kus | 2 | 2800 | 5600 |  |  |  | základní |  |  | 0.016 | 0.032 | 0 | 0 | 32 | M | 2 |  |  |  | ROZPOCET | 5600 | 0 | 0 | 0 | 0 | 1 | 5600 | 16 | 920608805
| PP |  | dveře dřevěné vnitřní hladké (bez povrchové úpravy nebo s povrchovou úpravou) bez povrchové úpravy - plášť - dřevovláknitá deska - bez skla nebo plné výplně - zámek mezipokojový nebo vložkový dveře vnitřní hladké - plné alfa 01 jednokřídlové 80 x 197 cm | [15 empty] | PP | 2
| VV |  | pro dveře dle ozn T / 1 | [15 empty] | VV | 2 | 1 | -1 | 0 | ROZPOCET
| VV |  | NOVÉ KŘÍDLO DVEŘÍ DO STÁVAJÍCÍ ZÁRUBNĚ, 1-KŘÍDLOVÉ, 1x LEVÉ, 1x PRAVÉ, DŘEVĚNÉ DÝHOVANÉ - DÝHU VYBRAT DLE VZORKU STÁV. OBKLADU HALY č.141, | [15 empty] | VV | 2 | 1 | -1 | 0 | ROZPOCET
| VV |  | ZÁVĚSY OSADIT NA MÍSTĚ DLE STÁV. ZÁRUBNĚ, ZÁMEK VLOŽKOVÝ - VLOŽKA CENTRÁLNÍHO ZAMYKACÍHO SYSTÉMU, KLIKY SE ŠTÍTKY CHROMOVÉ NEBO NEREZOVÉ, | [15 empty] | VV | 2 | 1 | -1 | 0 | ROZPOCET
| VV |  | ZÁRUBEŇ - ODSTRANĚNÍ STÁV. NÁTĚRU, PŘEBROUŠENÍ POVRCHU, NOVÝ ZÁKLADNÍ + VRCHNÍ NÁTĚRY | [15 empty] | VV | 2 | 1 | -1 | 0 | ROZPOCET
| VV |  | 2 |  | 2 | [13 empty] | VV | 2 | 2 | -1 | 0 | ROZPOCET
| VV |  | Součet |  | 2 | [13 empty] | VV | 2 | 4 | -1 | 1 | ROZPOCET
102 | M | 611T / 2 a | dveře dřevěné vnitřní 1křídlové 80x197 | kus | 1 | 2800 | 2800 |  |  |  | základní |  |  | 0.016 | 0.016 | 0 | 0 | 32 | M | 2 |  |  |  | ROZPOCET | 2800 | 0 | 0 | 0 | 0 | 1 | 2800 | 16 | -1817266597
| PP |  | dveře dřevěné vnitřní hladké (bez povrchové úpravy nebo s povrchovou úpravou) bez povrchové úpravy - plášť - dřevovláknitá deska - bez skla nebo plné výplně - zámek mezipokojový nebo vložkový dveře vnitřní hladké - plné alfa 01 jednokřídlové 80 x 197 cm | [15 empty] | PP | 2
| VV |  | pro dveře dle ozn T / 2 | [15 empty] | VV | 2 | 1 | -1 | 0 | ROZPOCET
| VV |  | NOVÉ KŘÍDLO DVEŘÍ, NOVÁ OCEL. ZÁRUBEŇ (SOUČÁST DODÁVKY, TL. 100), 1-KŘÍDLOVÉ, 2x PRAVÉ, ODSTÍN BÍLÝ, ZÁMEK VLOŽKOVÝ | [15 empty] | VV | 2 | 1 | -1 | 0 | ROZPOCET
| VV |  | VLOŽKA CENTRÁLNÍHO ZAMYKACÍHO SYSTÉMU, KLIKY SE ŠTÍTKY CHROMOVÉ NEBO NEREZOVÉ, | [15 empty] | VV | 2 | 1 | -1 | 0 | ROZPOCET
| VV |  | 1 |  | 1 | [13 empty] | VV | 2 | 2 | -1 | 0 | ROZPOCET
| VV |  | Součet |  | 1 | [13 empty] | VV | 2 | 4 | -1 | 1 | ROZPOCET
103 | K | 766660002 | Montáž dveřních křídel otvíravých 1křídlových š přes 0,8 m do ocelové zárubně | kus | 4 | 100 | 400 | CS ÚRS 2013 02 |  |  | základní |  |  | 0 | 0 | 0 | 0 | 16 | K | 2 |  |  |  | ROZPOCET | 400 | 0 | 0 | 0 | 0 | 1 | 400 | 16 | -208005631
| PP |  | Montáž dveřních křídel dřevěných nebo plastových otevíravých do ocelové zárubně povrchově upravených jednokřídlových, šířky přes 800 mm | [15 empty] | PP | 2
| PSC |  | Poznámka k souboru cen: 1. Cenami -0021 až -0031, -0161 až -0163, -0181 až -0183, se oceňují dveře s protipožární odolností do 30 min. 2. V cenách -0201 až -0272 je započtena i montáž okopného plechu, stavěče křídel a držadel kyvných dveří. 3. V cenách -0311 až -0324 jsou započtené i náklady na osazení kování, vodícího trnu, dorazů, seřízení pojezdů a následné vyrovnání a seřízení dveřních křídel. 4. V cenách -0351 až -0358 jsou započtené i náklady na osazení kování, vodícího trnu, dorazů, seřízení pojezdů na stěnu a následné vyrovnání a seřízení dveřních křídel. 5. V ceně -0722 je započtena montáž zámku, zámkové vložky a osazení štítku s klikou 6. V cenách -0311 až -0324 nejsou započtené náklady na sestavení a osazení stavebního pouzdra, tyto náklady se oceňují cenami souboru cen 642 94-6 . . . Osazení stavebního pouzdra posuvných dveří do zděné příčky, katalogu 801-1 Budovy a haly - zděné a monolitické. | [15 empty] | PSC | 2
| VV |  | pro dveře dle ozn T / 3 | [15 empty] | VV | 2 | 1 | -1 | 0 | ROZPOCET
| VV |  | NOVÉ KŘÍDLO DVEŘÍ, NOVÁ OCEL. ZÁRUBEŇ (SOUČÁST DODÁVKY, TL. 100), 1-KŘÍDLOVÉ, 2x LEVÉ, ODSTÍN BÍLÝ, ZÁMEK VLOŽKOVÝ | [15 empty] | VV | 2 | 1 | -1 | 0 | ROZPOCET
| VV |  | VLOŽKA CENTRÁLNÍHO ZAMYKACÍHO SYSTÉMU, KLIKY SE ŠTÍTKY CHROMOVÉ NEBO NEREZOVÉ, | [15 empty] | VV | 2 | 1 | -1 | 0 | ROZPOCET
| VV |  | ZÁRUBEŇ - 2x ZÁKLADNÍ + 2x VRCHNÍ NÁTĚR | [15 empty] | VV | 2 | 1 | -1 | 0 | ROZPOCET
| VV |  | 2 |  | 2 | [13 empty] | VV | 2 | 2 | -1 | 0 | ROZPOCET
| VV |  | pro dveře dle ozn T / 4 | [15 empty] | VV | 2 | 1 | -1 | 0 | ROZPOCET
| VV |  | "NOVÉ KŘÍDLO DVEŘÍ, NOVÁ OCEL. ZÁRUBEŇ (SOUČÁST DODÁVKY, TL. 150), 1-KŘÍDLOVÉ, 1x LEVÉ, 1x PRAVÉ, DŘEVĚNÉ DÝHOVANÉ | [15 empty] | VV | 2 | 1 | -1 | 0 | ROZPOCET
| VV |  | DÝHU VYBRAT DLE VZORKU STÁV.DVEŘÍ, ZÁMEK VLOŽKOVÝ - VLOŽKA CENTRÁLNÍHO ZAMYKACÍHO SYSTÉMU, KLIKY SE ŠTÍTKY CHROMOVÉ NEBO NEREZOVÉ, | [15 empty] | VV | 2 | 1 | -1 | 0 | ROZPOCET
| VV |  | ZÁRUBEŇ - 2x ZÁKLADNÍ + 2x VRCHNÍ NÁTĚR | [15 empty] | VV | 2 | 1 | -1 | 0 | ROZPOCET
| VV |  | 2 |  | 2 | [13 empty] | VV | 2 | 2 | -1 | 0 | ROZPOCET
| VV |  | Součet |  | 4 | [13 empty] | VV | 2 | 4 | -1 | 1 | ROZPOCET
104 | M | 611T / 3 | dveře dřevěné vnitřní 1křídlové 90x197 | kus | 2 | 2800 | 5600 |  |  |  | základní |  |  | 0.0175 | 0.035 | 0 | 0 | 32 | M | 2 |  |  |  | ROZPOCET | 5600 | 0 | 0 | 0 | 0 | 1 | 5600 | 16 | 1048741920
| PP |  | dveře dřevěné vnitřní hladké (bez povrchové úpravy nebo s povrchovou úpravou) bez povrchové úpravy - plášť - dřevovláknitá deska - bez skla nebo plné výplně - zámek mezipokojový nebo vložkový dveře vnitřní hladké - plné alfa 01 jednokřídlové 90 x 197 cm | [15 empty] | PP | 2
| VV |  | pro dveře dle ozn T / 3 | [15 empty] | VV | 2 | 1 | -1 | 0 | ROZPOCET
| VV |  | NOVÉ KŘÍDLO DVEŘÍ, NOVÁ OCEL. ZÁRUBEŇ (SOUČÁST DODÁVKY, TL. 100), 1-KŘÍDLOVÉ, 2x LEVÉ, ODSTÍN BÍLÝ, ZÁMEK VLOŽKOVÝ | [15 empty] | VV | 2 | 1 | -1 | 0 | ROZPOCET
| VV |  | VLOŽKA CENTRÁLNÍHO ZAMYKACÍHO SYSTÉMU, KLIKY SE ŠTÍTKY CHROMOVÉ NEBO NEREZOVÉ, | [15 empty] | VV | 2 | 1 | -1 | 0 | ROZPOCET
| VV |  | ZÁRUBEŇ - 2x ZÁKLADNÍ + 2x VRCHNÍ NÁTĚR | [15 empty] | VV | 2 | 1 | -1 | 0 | ROZPOCET
| VV |  | 2 |  | 2 | [13 empty] | VV | 2 | 2 | -1 | 0 | ROZPOCET
| VV |  | Součet |  | 2 | [13 empty] | VV | 2 | 4 | -1 | 1 | ROZPOCET
105 | M | 611T / 4 | dveře vnitřní hladké dýhované 1křídlové 90x197 cm | kus | 2 | 2800 | 5600 |  |  |  | základní |  |  | 0.019 | 0.038 | 0 | 0 | 32 | M | 2 |  |  |  | ROZPOCET | 5600 | 0 | 0 | 0 | 0 | 1 | 5600 | 16 | 1320360064
| PP |  | dveře dřevěné vnitřní dýhované a fóliované dveře vnitřní hladké dýhované standardní provedení plné jednokřídlové 90 x 197 cm Dub | [15 empty] | PP | 2
| VV |  | pro dveře dle ozn T / 4 | [15 empty] | VV | 2 | 1 | -1 | 0 | ROZPOCET
| VV |  | "NOVÉ KŘÍDLO DVEŘÍ, NOVÁ OCEL. ZÁRUBEŇ (SOUČÁST DODÁVKY, TL. 150), 1-KŘÍDLOVÉ, 1x LEVÉ, 1x PRAVÉ, DŘEVĚNÉ DÝHOVANÉ | [15 empty] | VV | 2 | 1 | -1 | 0 | ROZPOCET
| VV |  | DÝHU VYBRAT DLE VZORKU STÁV.DVEŘÍ, ZÁMEK VLOŽKOVÝ - VLOŽKA CENTRÁLNÍHO ZAMYKACÍHO SYSTÉMU, KLIKY SE ŠTÍTKY CHROMOVÉ NEBO NEREZOVÉ, | [15 empty] | VV | 2 | 1 | -1 | 0 | ROZPOCET
| VV |  | ZÁRUBEŇ - 2x ZÁKLADNÍ + 2x VRCHNÍ NÁTĚR | [15 empty] | VV | 2 | 1 | -1 | 0 | ROZPOCET
| VV |  | 2 |  | 2 | [13 empty] | VV | 2 | 2 | -1 | 0 | ROZPOCET
| VV |  | Součet |  | 2 | [13 empty] | VV | 2 | 4 | -1 | 1 | ROZPOCET
106 | K | 766660021 | Montáž dveřních křídel otvíravých 1křídlových š do 0,8 m požárních do ocelové zárubně | kus | 1 | 100 | 100 | CS ÚRS 2013 02 |  |  | základní |  |  | 0 | 0 | 0 | 0 | 16 | K | 2 |  |  |  | ROZPOCET | 100 | 0 | 0 | 0 | 0 | 1 | 100 | 16 | 659893118
| PP |  | Montáž dveřních křídel dřevěných nebo plastových otevíravých do ocelové zárubně protipožárních jednokřídlových, šířky do 800 mm | [15 empty] | PP | 2
| PSC |  | Poznámka k souboru cen: 1. Cenami -0021 až -0031, -0161 až -0163, -0181 až -0183, se oceňují dveře s protipožární odolností do 30 min. 2. V cenách -0201 až -0272 je započtena i montáž okopného plechu, stavěče křídel a držadel kyvných dveří. 3. V cenách -0311 až -0324 jsou započtené i náklady na osazení kování, vodícího trnu, dorazů, seřízení pojezdů a následné vyrovnání a seřízení dveřních křídel. 4. V cenách -0351 až -0358 jsou započtené i náklady na osazení kování, vodícího trnu, dorazů, seřízení pojezdů na stěnu a následné vyrovnání a seřízení dveřních křídel. 5. V ceně -0722 je započtena montáž zámku, zámkové vložky a osazení štítku s klikou 6. V cenách -0311 až -0324 nejsou započtené náklady na sestavení a osazení stavebního pouzdra, tyto náklady se oceňují cenami souboru cen 642 94-6 . . . Osazení stavebního pouzdra posuvných dveří do zděné příčky, katalogu 801-1 Budovy a haly - zděné a monolitické. | [15 empty] | PSC | 2
| VV |  | NOVÉ KŘÍDLO DVEŘÍ DO STÁVAJÍCÍ ZÁRUBNĚ, 1-KŘÍDLOVÉ, 1x LEVÉ, 1x PRAVÉ, DŘEVĚNÉ DÝHOVANÉ - DÝHU VYBRAT DLE VZORKU STÁV. OBKLADU HALY č.141, | [15 empty] | VV | 2 | 1 | -1 | 0 | ROZPOCET
| VV |  | pro dveře dle ozn T / 2 | [15 empty] | VV | 2 | 1 | -1 | 0 | ROZPOCET
| VV |  | NOVÉ KŘÍDLO DVEŘÍ, NOVÁ OCEL. ZÁRUBEŇ (SOUČÁST DODÁVKY, TL. 100), 1-KŘÍDLOVÉ, 2x PRAVÉ, ODSTÍN BÍLÝ, ZÁMEK VLOŽKOVÝ | [15 empty] | VV | 2 | 1 | -1 | 0 | ROZPOCET
| VV |  | VLOŽKA CENTRÁLNÍHO ZAMYKACÍHO SYSTÉMU, KLIKY SE ŠTÍTKY CHROMOVÉ NEBO NEREZOVÉ, | [15 empty] | VV | 2 | 1 | -1 | 0 | ROZPOCET
| VV |  | z místosti 146 do 148 požární dveře EW 30 DP 3 - C | [15 empty] | VV | 2 | 1 | -1 | 0 | ROZPOCET
| VV |  | 1 |  | 1 | [13 empty] | VV | 2 | 2 | -1 | 0 | ROZPOCET
| VV |  | Součet |  | 1 | [13 empty] | VV | 2 | 4 | -1 | 1 | ROZPOCET
107 | M | 611T / 2 b | dveře vnitřní požárně odolné, odolnost EI (EW) 30 D3,1křídlové 80 x 197 cm | kus | 1 | 4990 | 4990 |  |  |  | základní |  |  | 0.025 | 0.025 | 0 | 0 | 32 | M | 2 |  |  |  | ROZPOCET | 4990 | 0 | 0 | 0 | 0 | 1 | 4990 | 16 | -315651393
| PP |  | dveře dřevěné vnitřní profilované dveře plné dřevěné požárně odolné, El (EW)30 D3 bílé,buk,dub,olše,třešeň,javor,ořech lakovaná MDF jednokřídlové 80 x 197 cm | [15 empty] | PP | 2
| VV |  | pro dveře dle ozn T / 2 | [15 empty] | VV | 2 | 1 | -1 | 0 | ROZPOCET
| VV |  | NOVÉ KŘÍDLO DVEŘÍ, NOVÁ OCEL. ZÁRUBEŇ (SOUČÁST DODÁVKY, TL. 100), 1-KŘÍDLOVÉ, 2x PRAVÉ, ODSTÍN BÍLÝ, ZÁMEK VLOŽKOVÝ | [15 empty] | VV | 2 | 1 | -1 | 0 | ROZPOCET
| VV |  | VLOŽKA CENTRÁLNÍHO ZAMYKACÍHO SYSTÉMU, KLIKY SE ŠTÍTKY CHROMOVÉ NEBO NEREZOVÉ, | [15 empty] | VV | 2 | 1 | -1 | 0 | ROZPOCET
| VV |  | z místosti 146 do 148 požární dveře EW 30 DP 3 - C | [15 empty] | VV | 2 | 1 | -1 | 0 | ROZPOCET
| VV |  | 1 |  | 1 | [13 empty] | VV | 2 | 2 | -1 | 0 | ROZPOCET
| VV |  | Součet |  | 1 | [13 empty] | VV | 2 | 4 | -1 | 1 | ROZPOCET
108 | K | 766660431 | Montáž vchodových dveří 1křídlových s pevnými bočními díly do zdiva | kus | 1 | 4000 | 4000 | CS ÚRS 2013 02 |  |  | základní |  |  | 0.00083 | 0.00083 | 0 | 0 | 16 | K | 2 |  |  |  | ROZPOCET | 4000 | 0 | 0 | 0 | 0 | 1 | 4000 | 16 | 585106122
| PP |  | Montáž dveřních křídel dřevěných nebo plastových vchodových dveří včetně rámu do zdiva jednokřídlových s pevně zasklenými bočními díly | [15 empty] | PP | 2
| PSC |  | Poznámka k souboru cen: 1. Cenami -0021 až -0031, -0161 až -0163, -0181 až -0183, se oceňují dveře s protipožární odolností do 30 min. 2. V cenách -0201 až -0272 je započtena i montáž okopného plechu, stavěče křídel a držadel kyvných dveří. 3. V cenách -0311 až -0324 jsou započtené i náklady na osazení kování, vodícího trnu, dorazů, seřízení pojezdů a následné vyrovnání a seřízení dveřních křídel. 4. V cenách -0351 až -0358 jsou započtené i náklady na osazení kování, vodícího trnu, dorazů, seřízení pojezdů na stěnu a následné vyrovnání a seřízení dveřních křídel. 5. V ceně -0722 je započtena montáž zámku, zámkové vložky a osazení štítku s klikou 6. V cenách -0311 až -0324 nejsou započtené náklady na sestavení a osazení stavebního pouzdra, tyto náklady se oceňují cenami souboru cen 642 94-6 . . . Osazení stavebního pouzdra posuvných dveří do zděné příčky, katalogu 801-1 Budovy a haly - zděné a monolitické. | [15 empty] | PSC | 2
| VV |  | pro stěnu dle ozn T / 7 | [15 empty] | VV | 2 | 1 | -1 | 0 | ROZPOCET
| VV |  | 1 |  | 1 | [13 empty] | VV | 2 | 2 | -1 | 0 | ROZPOCET
| VV |  | Součet |  | 1 | [13 empty] | VV | 2 | 4 | -1 | 1 | ROZPOCET
109 | M | 611T / 7 | prosklená příčka 2500 x 220 mm | kus | 1 | 29888 | 29888 |  |  |  | základní |  |  | 0.019 | 0.019 | 0 | 0 | 32 | M | 2 |  |  |  | ROZPOCET | 29888 | 0 | 0 | 0 | 0 | 1 | 29888 | 16 | -2045530418
| PP |  | dveře dřevěné vchodové dveře palubkové a kazetové - jednokřídlové a dvoukřídlové - zámek vložkový, bez vrchního kování dveře plné palubkové model A (svislé palubky) 60 x 197 cm | [15 empty] | PP | 2
| VV |  | pro ozn T / 7 | [15 empty] | VV | 2 | 1 | -1 | 0 | ROZPOCET
| VV |  | NOVÁ PROSKLENÁ PŘÍČKA S DVEŘMI, PLASTOVÁ, ZASKLENÍ JEDNODUCHÝM BEZPEČNOSTNÍM SKLEM, DVEŘE PRAVÉ, ZÁMEK VLOŽKOVÝ | [15 empty] | VV | 2 | 1 | -1 | 0 | ROZPOCET
| VV |  | VLOŽKA CENTRÁLNÍHO ZAMYKACÍHO SYSTÉMU, Z VNĚJŠÍ STRANY KOULE, Z VNITŘNÍ STRANY KLIKA SE ŠTÍTKY CHROMOVÉ NEBO NEREZOVÉ, | [15 empty] | VV | 2 | 1 | -1 | 0 | ROZPOCET
| VV |  | Z VNITŘNÍ STRANY OPATŘIT HORIZONTÁLNÍ ŽALUZIÍ ( SESTAVENÉ SE 3 KS ) | [15 empty] | VV | 2 | 1 | -1 | 0 | ROZPOCET
| VV |  | 1 |  | 1 | [13 empty] | VV | 2 | 2 | -1 | 0 | ROZPOCET
| VV |  | - dveřní křídlo bude opatřeno matnou fólií místo žaluzie. 2 ks žaluziíí | [15 empty] | VV | 2 | 1 | -1 | 0 | ROZPOCET
| VV |  | Součet |  | 1 | [13 empty] | VV | 2 | 4 | -1 | 1 | ROZPOCET
110 | K | 766691911 | Vyvěšení nebo zavěšení dřevěných křídel oken pl do 1,5 m2 | kus | 14 | 6.29 | 88.06 | CS ÚRS 2013 02 |  |  | základní |  |  | 0 | 0 | 0.0125 | 0.175 | 16 | K | 2 |  |  |  | ROZPOCET | 88.06 | 0 | 0 | 0 | 0 | 1 | 88.06 | 16 | -1286317917
| PP |  | Ostatní práce vyvěšení nebo zavěšení křídel s případným uložením a opětovným zavěšením po provedení stavebních změn dřevěných okenních, plochy do 1,5 m2 | [15 empty] | PP | 2
| PSC |  | Poznámka k souboru cen: 1. Ceny -1931 a -1932 lze užít jen pro křídlo mající současně obě jmenované funkce. | [15 empty] | PSC | 2
| VV |  | okna v mč 2,45 - dle výkresu půdorysi 2, np - původní stav | [15 empty] | VV | 2 | 1 | -1 | 0 | ROZPOCET
| VV |  | 7*2 |  | 14 | [13 empty] | VV | 2 | 2 | -1 | 0 | ROZPOCET
| VV |  | Součet |  | 14 | [13 empty] | VV | 2 | 4 | -1 | 1 | ROZPOCET
111 | K | 766691914 | Vyvěšení nebo zavěšení dřevěných křídel dveří pl do 2 m2 | kus | 3 | 10.48 | 31.44 | CS ÚRS 2013 02 |  |  | základní |  |  | 0 | 0 | 0.024 | 0.072 | 16 | K | 2 |  |  |  | ROZPOCET | 31.44 | 0 | 0 | 0 | 0 | 1 | 31.44 | 16 | 761088772
| PP |  | Ostatní práce vyvěšení nebo zavěšení křídel s případným uložením a opětovným zavěšením po provedení stavebních změn dřevěných dveřních, plochy do 2 m2 | [15 empty] | PP | 2
| PSC |  | Poznámka k souboru cen: 1. Ceny -1931 a -1932 lze užít jen pro křídlo mající současně obě jmenované funkce. | [15 empty] | PSC | 2
| VV |  | dle vybourání příček ve 2 np - mč 2,35 -2,45 - dle půdorysu 2. np - původní stav | [15 empty] | VV | 2 | 1 | -1 | 0 | ROZPOCET
| VV |  | 1 |  | 1 | [13 empty] | VV | 2 | 2 | -1 | 0 | ROZPOCET
| VV |  | mč 2,45 | [15 empty] | VV | 2 | 1 | -1 | 0 | ROZPOCET
| VV |  | 1 |  | 1 | [13 empty] | VV | 2 | 2 | -1 | 0 | ROZPOCET
| VV |  | mč 2,35 - 2,36 | [15 empty] | VV | 2 | 1 | -1 | 0 | ROZPOCET
| VV |  | 1 |  | 1 | [13 empty] | VV | 2 | 2 | -1 | 0 | ROZPOCET
| VV |  | Součet |  | 3 | [13 empty] | VV | 2 | 4 | -1 | 1 | ROZPOCET
112 | M | 999 ST / 1 | prosklená stěna 3400 x 3600 mm s dveřmi 1800 x 1970 mm | kpl | 2 | 1000 | 2000 |  |  |  | základní |  |  | 0 | 0 | 0 | 0 | 32 | M | 2 |  |  |  | ROZPOCET | 2000 | 0 | 0 | 0 | 0 | 1 | 2000 | 16 | -1779852642
| PP |  | ostatní materiál | [15 empty] | PP | 2
| VV |  | ozn ST / 1 | [15 empty] | VV | 2 | 1 | -1 | 0 | ROZPOCET
| VV |  | DODÁVKA A OSAZENÍ VĚTRACÍ REGULOVATELNÉ ŽALUZIE | [15 empty] | VV | 2 | 1 | -1 | 0 | ROZPOCET
| VV |  | tj. vyndat sklo 1 pole vložit žaluzii VZT | [15 empty] | VV | 2 | 1 | -1 | 0 | ROZPOCET
| VV |  | STÁVAJÍCÍ VSTUPNÍ DVEŘE V PROSKLENÉ STĚNĚ, 2-KŘÍDLOVÉ, PLASTOVÉ, PROSKLENÉ, PROVÉST KOMPLETNÍ SERVIS - SEŘÍZENÍ ZÁVĚSŮ, ZÁMKŮ, KLIKY, SAMOZAVÍRAČE, | [15 empty] | VV | 2 | 1 | -1 | 0 | ROZPOCET
| VV |  | TĚSNĚNÍ, VÝMĚNA VLOŽKY ZÁMKU ZA VLOŽKU CENTRÁLNÍHO ZAMYKACÍHO SYSTÉMU, OPRAVIT KLAPAČKU DVEŘÍ | [15 empty] | VV | 2 | 1 | -1 | 0 | ROZPOCET
| VV |  | demnontáž skl.výplně | [15 empty] | VV | 2 | 1 | -1 | 0 | ROZPOCET
| VV |  | 2 |  | 2 | [13 empty] | VV | 2 | 2 | -1 | 0 | ROZPOCET
| VV |  | Součet |  | 2 | [13 empty] | VV | 2 | 4 | -1 | 1 | ROZPOCET
113 | M | 999 ST / 2 | prosklené dveře 1600 x 1980 mm | kpl | 1 | 1000 | 1000 |  |  |  | základní |  |  | 0 | 0 | 0 | 0 | 32 | M | 2 |  |  |  | ROZPOCET | 1000 | 0 | 0 | 0 | 0 | 1 | 1000 | 16 | -1122027070
| PP |  | ostatní materiál | [15 empty] | PP | 2
| VV |  | ozn ST / 2 | [15 empty] | VV | 2 | 1 | -1 | 0 | ROZPOCET
| VV |  | STÁVAJÍCÍ POŽÁRNÍ DVEŘE, 2-KŘÍDLOVÉ, PROVÉST KOMPLETNÍ SEVIS - SEŘÍZENÍ ZÁVĚSŮ, ZÁMKŮ, KLIKY, SAMOZAVÍRAČE, TĚSNĚNÍ, | [15 empty] | VV | 2 | 1 | -1 | 0 | ROZPOCET
| VV |  | VÝMĚNA VLOŽKY ZÁMKU ZA VLOŽKU CENTRÁLNÍHO ZAMYKACÍHO SYSTÉMU | [15 empty] | VV | 2 | 1 | -1 | 0 | ROZPOCET
| VV |  | 1 |  | 1 | [13 empty] | VV | 2 | 2 | -1 | 0 | ROZPOCET
| VV |  | Součet |  | 1 | [13 empty] | VV | 2 | 4 | -1 | 1 | ROZPOCET
114 | M | 999 ST / 3 | dveře 1600 / 2000 + 700 mm | kpl | 1 | 1000 | 1000 |  |  |  | základní |  |  | 0 | 0 | 0 | 0 | 32 | M | 2 |  |  |  | ROZPOCET | 1000 | 0 | 0 | 0 | 0 | 1 | 1000 | 16 | 430429368
| PP |  | ostatní materiál | [15 empty] | PP | 2
| VV |  | ozn ST 3 | [15 empty] | VV | 2 | 1 | -1 | 0 | ROZPOCET
| VV |  | STÁVAJÍCÍ DVEŘE S NADSVĚTLÍKEM, 2-KŘÍDLOVÉ, PROVÉST KOMPLETNÍ SERVIS - SEŘÍZENÍ ZÁVĚSŮ, ZÁMKŮ, KLIKY, SAMOZAVÍRAČE, TĚSNĚNÍ, | [15 empty] | VV | 2 | 1 | -1 | 0 | ROZPOCET
| VV |  | VÝMĚNA VLOŽKY ZÁMKU ZA VLOŽKU CENTRÁLNÍHO ZAMYKACÍHO SYSTÉMU | [15 empty] | VV | 2 | 1 | -1 | 0 | ROZPOCET
| VV |  | 1 |  | 1 | [13 empty] | VV | 2 | 2 | -1 | 0 | ROZPOCET
| VV |  | Součet |  | 1 | [13 empty] | VV | 2 | 4 | -1 | 1 | ROZPOCET
115 | M | 999 ST / 4 | dveře 900 x 1680 mm | kpl | 1 | 1000 | 1000 |  |  |  | základní |  |  | 0 | 0 | 0 | 0 | 32 | M | 2 |  |  |  | ROZPOCET | 1000 | 0 | 0 | 0 | 0 | 1 | 1000 | 16 | -1323301602
| PP |  | ostatní materiál | [15 empty] | PP | 2
| VV |  | ozn ST / 4 | [15 empty] | VV | 2 | 1 | -1 | 0 | ROZPOCET
| VV |  | STÁVAJÍCÍ POŽÁRNÍ DVEŘE, 1-KŘÍDLOVÉ, LEVÉ, PROVÉST KOMPLETNÍ SEVIS - SEŘÍZENÍ ZÁVĚSŮ, ZÁMKŮ, KLIKY, SAMOZAVÍRAČE, TĚSNĚNÍ, | [15 empty] | VV | 2 | 1 | -1 | 0 | ROZPOCET
| VV |  | VÝMĚNA VLOŽKY ZÁMKU ZA VLOŽKU CENTRÁLNÍHO ZAMYKACÍHO SYSTÉMU | [15 empty] | VV | 2 | 1 | -1 | 0 | ROZPOCET
| VV |  | 1 |  | 1 | [13 empty] | VV | 2 | 2 | -1 | 0 | ROZPOCET
| VV |  | Součet |  | 1 | [13 empty] | VV | 2 | 4 | -1 | 1 | ROZPOCET
116 | M | 999 ST / 5 | dveře 900 x 1970 mm | kpl | 8 | 1000 | 8000 |  |  |  | základní |  |  | 0 | 0 | 0 | 0 | 32 | M | 2 |  |  |  | ROZPOCET | 8000 | 0 | 0 | 0 | 0 | 1 | 8000 | 16 | 1417469163
| PP |  | ostatní materiál | [15 empty] | PP | 2
| VV |  | ozn ST / 5 | [15 empty] | VV | 2 | 1 | -1 | 0 | ROZPOCET
| VV |  | STÁVAJÍCÍ DVEŘE, 1-KŘÍDLOVÉ, 4x LEVÉ, 4x PRAVÉ, DÝHOVANÉ, DO OCEL. ZÁRUBNĚ, PROVÉST REPASI - SEŘÍZENÍ ZÁVĚSŮ, ZÁMKŮ, TĚSNĚNÍ, | [15 empty] | VV | 2 | 1 | -1 | 0 | ROZPOCET
| VV |  | VÝMĚNA VLOŽKY ZÁMKU ZA VLOŽKU CENTRÁLNÍHO ZAMYKACÍHO SYSTÉMU, VÝMĚNA KLIK SE ŠTÍTKY ZA CHROMOVÉ NEBO NEREZOVÉ, ZÁRUBEŇ | [15 empty] | VV | 2 | 1 | -1 | 0 | ROZPOCET
| VV |  | ODSTRANĚNÍ STÁV. NÁTĚRU, PŘEBROUŠENÍ POVRCHU, NOVÝ ZÁKLADNÍ + VRCHNÍ NÁTĚRY | [15 empty] | VV | 2 | 1 | -1 | 0 | ROZPOCET
| VV |  | 8 |  | 8 | [13 empty] | VV | 2 | 2 | -1 | 0 | ROZPOCET
| VV |  | Součet |  | 8 | [13 empty] | VV | 2 | 4 | -1 | 1 | ROZPOCET
117 | M | 999 ST / 6 | dveře 800 x 1970 mm | kpl | 1 | 1000 | 1000 |  |  |  | základní |  |  | 0 | 0 | 0 | 0 | 32 | M | 2 |  |  |  | ROZPOCET | 1000 | 0 | 0 | 0 | 0 | 1 | 1000 | 16 | 2070782012
| PP |  | ostatní materiál | [15 empty] | PP | 2
| VV |  | ozn ST / 6 | [15 empty] | VV | 2 | 1 | -1 | 0 | ROZPOCET
| VV |  | STÁVAJÍCÍ DVEŘE, 1-KŘÍDLOVÉ, PRAVÉ, DÝHOVANÉ, DO OCEL. ZÁRUBNĚ, PROVÉST REPASI - SEŘÍZENÍ ZÁVĚSŮ, ZÁMKŮ, TĚSNĚNÍ, | [15 empty] | VV | 2 | 1 | -1 | 0 | ROZPOCET
| VV |  | VÝMĚNA VLOŽKY ZÁMKU ZA VLOŽKU CENTRÁLNÍHO ZAMYKACÍHO SYSTÉMU, VÝMĚNA KLIK SE ŠTÍTKY ZA CHROMOVÉ NEBO NEREZOVÉ, ZÁRUBEŇ | [15 empty] | VV | 2 | 1 | -1 | 0 | ROZPOCET
| VV |  | ODSTRANĚNÍ STÁV. NÁTĚRU, PŘEBROUŠENÍ POVRCHU, NOVÝ ZÁKLADNÍ + VRCHNÍ NÁTĚRY | [15 empty] | VV | 2 | 1 | -1 | 0 | ROZPOCET
| VV |  | 1 |  | 1 | [13 empty] | VV | 2 | 2 | -1 | 0 | ROZPOCET
| VV |  | Součet |  | 1 | [13 empty] | VV | 2 | 4 | -1 | 1 | ROZPOCET
118 | M | 999 ST / 7 | plastová okna | kpl | 16 | 300 | 4800 |  |  |  | základní |  |  | 0 | 0 | 0 | 0 | 32 | M | 2 |  |  |  | ROZPOCET | 4800 | 0 | 0 | 0 | 0 | 1 | 4800 | 16 | 515947339
| PP |  | jiný materiál | [15 empty] | PP | 2
| VV |  | ozn ST 7 | [15 empty] | VV | 2 | 1 | -1 | 0 | ROZPOCET
| VV |  | plastová okna 1230 x 1980 mm - 2 ks | [15 empty] | VV | 2 | 1 | -1 | 0 | ROZPOCET
| VV |  | 1740 x 1680 mm - 4 ks | [15 empty] | VV | 2 | 1 | -1 | 0 | ROZPOCET
| VV |  | 1400 x 1750 mm - 4 ks | [15 empty] | VV | 2 | 1 | -1 | 0 | ROZPOCET
| VV |  | 1190 x 1750 mm - 6 ks | [15 empty] | VV | 2 | 1 | -1 | 0 | ROZPOCET
| VV |  | STÁVAJÍCÍ OKNO PLASTOVÉ, PROVÉST KOMPLETNÍ SERVIS - SEŘÍZENÍ ZÁVĚSŮ, UZÁVĚRŮ, KLIK A TĚSNĚNÍ, VYČIŠTĚNÍ RÁMŮ A SKEL, | [15 empty] | VV | 2 | 1 | -1 | 0 | ROZPOCET
| VV |  | VYČIŠTĚNÍ, SEŘÍZENÍ, A PŘÍPAD. OPRAVA PROTISLUNEŠNÝCH HORIZONTÁLNÍCH ŽALUZIÍ VČETNĚ OVLÁDÁNÍ | [15 empty] | VV | 2 | 1 | -1 | 0 | ROZPOCET
| VV |  | 16 |  | 16 | [13 empty] | VV | 2 | 2 | -1 | 0 | ROZPOCET
| VV |  | Součet |  | 16 | [13 empty] | VV | 2 | 4 | -1 | 1 | ROZPOCET
119 | M | 999 ST / 8 | plastové okno 2070 x 2100 mm | kpl | 8 | 300 | 2400 |  |  |  | základní |  |  | 0 | 0 | 0 | 0 | 32 | M | 2 |  |  |  | ROZPOCET | 2400 | 0 | 0 | 0 | 0 | 1 | 2400 | 16 | -579316049
| PP |  | ostatní materiál | [15 empty] | PP | 2
| VV |  | ozn ST / 8 | [15 empty] | VV | 2 | 1 | -1 | 0 | ROZPOCET
| VV |  | STÁVAJÍCÍ OKNO PLASTOVÉ, PROVÉST KOMPLETNÍ SERVIS - SEŘÍZENÍ ZÁVĚSŮ, UZÁVĚRŮ, KLIK A TĚSNĚNÍ, VYČIŠTĚNÍ RÁMŮ A SKEL, ŽALUZIE | [15 empty] | VV | 2 | 1 | -1 | 0 | ROZPOCET
| VV |  | DODÁVKA A MONTÁŽ PROTISLUNEŠNÝCH HORIZONTÁLNÍCH ŽALUZIÍ VČETNĚ OVLÁDÁNÍ | [15 empty] | VV | 2 | 1 | -1 | 0 | ROZPOCET
| VV |  | 8 |  | 8 | [13 empty] | VV | 2 | 2 | -1 | 0 | ROZPOCET
| VV |  | Součet |  | 8 | [13 empty] | VV | 2 | 4 | -1 | 1 | ROZPOCET
120 | M | 999 ST / 9 | plastové okno 2060 x 3010 mm | kpl | 4 | 300 | 1200 |  |  |  | základní |  |  | 0 | 0 | 0 | 0 | 32 | M | 2 |  |  |  | ROZPOCET | 1200 | 0 | 0 | 0 | 0 | 1 | 1200 | 16 | 1159998814
| PP |  | ostatní materiál | [15 empty] | PP | 2
| VV |  | ozn ST / 9 | [15 empty] | VV | 2 | 1 | -1 | 0 | ROZPOCET
| VV |  | STÁVAJÍCÍ OKNO PLASTOVÉ, PROVÉST KOMPLETNÍ SERVIS - SEŘÍZENÍ ZÁVĚSŮ, UZÁVĚRŮ, KLIK A TĚSNĚNÍ, VYČIŠTĚNÍ RÁMŮ A SKEL, | [15 empty] | VV | 2 | 1 | -1 | 0 | ROZPOCET
| VV |  | VYČIŠTĚNÍ, SEŘÍZENÍ, A PŘÍPAD. OPRAVA VERTIKÁLNÍCH TEXTILNÍCH ŽALUZIÍ VČETNĚ OVLÁDÁNÍ | [15 empty] | VV | 2 | 1 | -1 | 0 | ROZPOCET
| VV |  | 4 |  | 4 | [13 empty] | VV | 2 | 2 | -1 | 0 | ROZPOCET
| VV |  | Součet |  | 4 | [13 empty] | VV | 2 | 4 | -1 | 1 | ROZPOCET
121 | K | 766694112 | Montáž parapetních desek dřevěných, laminovaných šířky do 30 cm délky do 1,6 m | kus | 7 | 144.31 | 1010.17 | CS ÚRS 2013 02 |  |  | základní |  |  | 0 | 0 | 0 | 0 | 16 | K | 2 |  |  |  | ROZPOCET | 1010.17 | 0 | 0 | 0 | 0 | 1 | 1010.17 | 16 | -2060741370
| PP |  | Montáž ostatních truhlářských konstrukcí parapetních desek šířky do 300 mm, délky přes 1000 do 1600 mm | [15 empty] | PP | 2
| PSC |  | Poznámka k souboru cen: 1. Cenami -8111 a -8112 se oceňuje montáž vrat oboru JKPOV 611. 2. Cenami -97 . . nelze oceňovat venkovní krycí lišty balkónových dveří; tato montáž se oceňuje cenou -1610. | [15 empty] | PSC | 2
| VV |  | pro okna dle ozn T / 9 | [15 empty] | VV | 2 | 1 | -1 | 0 | ROZPOCET
| VV |  | 7 |  | 7 | [13 empty] | VV | 2 | 2 | -1 | 0 | ROZPOCET
| VV |  | Součet |  | 7 | [13 empty] | VV | 2 | 4 | -1 | 1 | ROZPOCET
122 | M | 611444030 | parapet plastový vnitřní | m | 10.5 | 350 | 3675 | CS ÚRS 2013 02 |  |  | základní |  |  | 0.0021 | 0.02205 | 0 | 0 | 32 | M | 2 |  |  |  | ROZPOCET | 3675 | 0 | 0 | 0 | 0 | 1 | 3675 | 16 | 1730111376
| PP |  | okna a dveře balkónové z plastů parapety plastové vnitřní - Deceuninck komůrkové 35 x 2 x 100 cm | [15 empty] | PP | 2
| VV |  | spc | [15 empty] | VV | 2 | 1 | -1 | 0 | ROZPOCET
| VV |  | 7*1,50 |  | 10.5 | [13 empty] | VV | 2 | 2 | -1 | 0 | ROZPOCET
| VV |  | Součet |  | 10.5 | [13 empty] | VV | 2 | 4 | -1 | 1 | ROZPOCET
123 | M | 611444150 | koncovka k parapetu plastovému vnitřnímu 1 pár | kus | 7 | 1 | 7 | CS ÚRS 2013 02 |  |  | základní |  |  | 0.0002 | 0.0014 | 0 | 0 | 32 | M | 2 |  |  |  | ROZPOCET | 7 | 0 | 0 | 0 | 0 | 1 | 7 | 16 | 127364284
| PP |  | okna a dveře balkónové z plastů koncovka k parapetu plastovému vnitřnímu 1 pár | [15 empty] | PP | 2
| VV |  | pro okna T / 9 | [15 empty] | VV | 2 | 1 | -1 | 0 | ROZPOCET
| VV |  | 7 |  | 7 | [13 empty] | VV | 2 | 2 | -1 | 0 | ROZPOCET
| VV |  | Součet |  | 7 | [13 empty] | VV | 2 | 4 | -1 | 1 | ROZPOCET
124 | K | 766699763 | Montáž překrytí stěnových spár lištou profilovanou | m | 19.8 | 50 | 990 | CS ÚRS 2013 02 |  |  | základní |  |  | 0 | 0 | 0 | 0 | 16 | K | 2 |  |  |  | ROZPOCET | 990 | 0 | 0 | 0 | 0 | 1 | 990 | 16 | -1118129194
| VV |  | kolem obkladu stěn v mč 141 - po vybourání otvoru | [15 empty] | VV | 2 | 1 | -1 | 0 | ROZPOCET
| VV |  | (2,50+2,90)*2 |  | 10.8 | [13 empty] | VV | 2 | 2 | -1 | 0 | ROZPOCET
| VV |  | (2,50+2,00)*2 |  | 9 | [13 empty] | VV | 2 | 2 | -1 | 0 | ROZPOCET
| VV |  | Součet |  | 19.8 | [13 empty] | VV | 2 | 4 | -1 | 1 | ROZPOCET
125 | M | 6141815-1 | lišta dřevěná včetně povrchové úpravy | m | 21.78 | 45 | 980.1 |  |  |  | základní |  |  | 0.00021 | 0.0045738 | 0 | 0 | 32 | M | 2 |  |  |  | ROZPOCET | 980.1 | 0 | 0 | 0 | 0 | 1 | 980.1 | 16 | 1775335668
| VV |  | spc | [15 empty] | VV | 2 | 1 | -1 | 0 | ROZPOCET
| VV |  | 19,80*1,1 |  | 21.78 | [13 empty] | VV | 2 | 2 | -1 | 0 | ROZPOCET
| VV |  | Součet |  | 21.78 | [13 empty] | VV | 2 | 4 | -1 | 1 | ROZPOCET
126 | K | 998766202 | Přesun hmot procentní pro konstrukce truhlářské v objektech v do 12 m | % | 246.7487 | 1.28 | 315.84 | CS ÚRS 2013 02 |  |  | základní |  |  | 0 | 0 | 0 | 0 | 16 | K | 2 |  |  |  | ROZPOCET | 315.84 | 0 | 0 | 0 | 0 | 1 | 315.84 | 16 | 1844046148
| D | 767 | Konstrukce zámečnické |  |  |  | 308865.44 | [5 empty] | 0 |  | 0.11749 |  | 1.047 | 2 | D | 1 |  |  |  | ROZPOCET | [6 empty] | 308865.44
127 | K | 767220220 | Montáž zábradlí schodiště z trubek na ocelovou konstrukci hmotnosti do 25 kg | m | 20.86 | 191.75 | 3999.91 | CS ÚRS 2013 02 |  |  | základní |  |  | 0.00011 | 0.0022946 | 0 | 0 | 16 | K | 2 |  |  |  | ROZPOCET | 3999.91 | 0 | 0 | 0 | 0 | 1 | 3999.91 | 16 | -2074345266
| VV |  | zábradlí venkovního schodiště | [15 empty] | VV | 2 | 1 | -1 | 0 | ROZPOCET
| VV |  | 1,85*2+1,20*2+2,50+3,78*2+1,25*2+2,20 |  | 20.86 | [13 empty] | VV | 2 | 2 | -1 | 0 | ROZPOCET
| VV |  | Součet |  | 20.86 | [13 empty] | VV | 2 | 4 | -1 | 1 | ROZPOCET
128 | M | 999zábradlí | zábradlí schodišťové | m | 20.86 | 608.34 | 12689.97 |  |  |  | základní |  |  | 0 | 0 | 0 | 0 | 32 | M | 2 |  |  |  | ROZPOCET | 12689.97 | 0 | 0 | 0 | 0 | 1 | 12689.97 | 16 | 1134399982
129 | K | 767531111 | Montáž vstupních kovových nebo plastových rohoží čistících zón | m2 | 4.9 |  | 0 | CS ÚRS 2013 02 |  |  | základní |  |  | 0 | 0 | 0 | 0 | 16 | K | 2 |  |  |  | ROZPOCET | 0 | 0 | 0 | 0 | 0 | 1 | 0 | 16 | 348212234
| VV |  | osazení čistících zon v mč 141 a 142 | [15 empty] | VV | 2 | 1 | -1 | 0 | ROZPOCET
| VV |  | mč 142 | [15 empty] | VV | 2 | 1 | -1 | 0 | ROZPOCET
| VV |  | 1,20*2,00 |  | 2.4 | [13 empty] | VV | 2 | 2 | -1 | 0 | ROZPOCET
| VV |  | mč 141 | [15 empty] | VV | 2 | 1 | -1 | 0 | ROZPOCET
| VV |  | 2,50 |  | 2.5 | [13 empty] | VV | 2 | 2 | -1 | 0 | ROZPOCET
| VV |  | Součet |  | 4.9 | [13 empty] | VV | 2 | 4 | -1 | 1 | ROZPOCET
130 | M | 697521100 | rohož textilní | m2 | 4.9 | 890 | 4361 | CS ÚRS 2013 02 |  |  | základní |  |  | 0.003 | 0.0147 | 0 | 0 | 32 | M | 2 |  |  |  | ROZPOCET | 4361 | 0 | 0 | 0 | 0 | 1 | 4361 | 16 | -1561809193
| VV |  | dodávka čistící zony | [15 empty] | VV | 2 | 1 | -1 | 0 | ROZPOCET
| VV |  | 4,90 |  | 4.9 | [13 empty] | VV | 2 | 2 | -1 | 0 | ROZPOCET
| VV |  | Součet |  | 4.9 | [13 empty] | VV | 2 | 4 | -1 | 1 | ROZPOCET
131 | K | 767531125 | Osazení náběhového rámu širokého š 65 mm k čistícím rohožím | m | 13 | 114.64 | 1490.32 | CS ÚRS 2013 02 |  |  | základní |  |  | 0 | 0 | 0 | 0 | 16 | K | 2 |  |  |  | ROZPOCET | 1490.32 | 0 | 0 | 0 | 0 | 1 | 1490.32 | 16 | 1233397805
| VV |  | prr čistící zony | [15 empty] | VV | 2 | 1 | -1 | 0 | ROZPOCET
| VV |  | mč 141 | [15 empty] | VV | 2 | 1 | -1 | 0 | ROZPOCET
| VV |  | (1,20+2,10)*2 |  | 6.6 | [13 empty] | VV | 2 | 2 | -1 | 0 | ROZPOCET
| VV |  | mč 142 | [15 empty] | VV | 2 | 1 | -1 | 0 | ROZPOCET
| VV |  | (1,20+2,00)*2 |  | 6.4 | [13 empty] | VV | 2 | 2 | -1 | 0 | ROZPOCET
| VV |  | Součet |  | 13 | [13 empty] | VV | 2 | 4 | -1 | 1 | ROZPOCET
132 | M | 697521510 | rámy náběhové - náběh široký - 65 mm - mosaz | m | 13 | 269.23 | 3499.99 | CS ÚRS 2013 02 |  |  | základní |  |  | 0.0003 | 0.0039 | 0 | 0 | 32 | M | 2 |  |  |  | ROZPOCET | 3499.99 | 0 | 0 | 0 | 0 | 1 | 3499.99 | 16 | 1536506856
133 | K | 767581802 | Demontáž podhledu | m2 | 43.624 | 76.8 | 3350.32 |  |  |  | základní |  |  | 0 | 0 | 0.004 | 0.1745 | 16 | K | 2 |  |  |  | ROZPOCET | 3350.32 | 0 | 0 | 0 | 0 | 1 | 3350.32 | 16 | 2117109646
| PP |  | Demontáž podhledu | [15 empty] | PP | 2
| VV |  | pro opravu a vyčištění - dle potřeby - 20 % | [15 empty] | VV | 2 | 1 | -1 | 0 | ROZPOCET
| VV |  | 1 np - dle tabulky podlah | [15 empty] | VV | 2 | 1 | -1 | 0 | ROZPOCET
| VV |  | (19,50+72,11+8,75+22,00+9,63+9,83+23,80+11,10+14,70+26,70)*0,20 |  | 43.624 | [13 empty] | VV | 2 | 2 | -1 | 0 | ROZPOCET
| VV |  | Součet |  | 43.624 | [13 empty] | VV | 2 | 4 | -1 | 1 | ROZPOCET
134 | K | 767581899 | Vyčištění a zpětná montáž podhledu | m2 | 218.12 | 95.71 | 20876.27 |  |  |  | základní |  |  | 0 | 0 | 0.004 | 0.87248 | 16 | K | 2 |  |  |  | ROZPOCET | 20876.27 | 0 | 0 | 0 | 0 | 1 | 20876.27 | 16 | -1891349154
| PP |  | Demontáž podhledu | [15 empty] | PP | 2
| VV |  | 1 np - dle tabulky podlah | [15 empty] | VV | 2 | 1 | -1 | 0 | ROZPOCET
| VV |  | 19,50+72,11+8,75+22,00+9,63+9,83+23,80+11,10+14,70+26,70 |  | 218.12 | [13 empty] | VV | 2 | 2 | -1 | 0 | ROZPOCET
| VV |  | Součet |  | 218.12 | [13 empty] | VV | 2 | 4 | -1 | 1 | ROZPOCET
135 | K | 76758334 - 1 | Montáž podhledů vč lišt | m2 | 176.66 | 95.71 | 16908.13 |  |  |  | základní |  |  | 4e-05 | 0.0070664 | 0 | 0 | 16 | K | 2 |  |  |  | ROZPOCET | 16908.13 | 0 | 0 | 0 | 0 | 1 | 16908.13 | 16 | 604044220
| PP |  | Montáž podhledů vč lišt | [15 empty] | PP | 2
| VV |  | zpětné osazení a vyčištění podhledu | [15 empty] | VV | 2 | 1 | -1 | 0 | ROZPOCET
| VV |  | 1 np - výměra dle tabulky podlah | [15 empty] | VV | 2 | 1 | -1 | 0 | ROZPOCET
| VV |  | 19,50+72,11+8,75+23,80+11,10+14,70+26,70 |  | 176.66 | [13 empty] | VV | 2 | 2 | -1 | 0 | ROZPOCET
| VV |  | Součet |  | 176.66 | [13 empty] | VV | 2 | 4 | -1 | 1 | ROZPOCET
136 | K | 767640114 | Montáž dveří vchodových jednokřídlových s pevným bočním dílem a nadsvětlíkem | kus | 1 | 4000 | 4000 | CS ÚRS 2013 02 |  |  | základní |  |  | 0 | 0 | 0 | 0 | 16 | K | 2 |  |  |  | ROZPOCET | 4000 | 0 | 0 | 0 | 0 | 1 | 4000 | 16 | -439229732
| PP |  | Montáž dveří ocelových vchodových jednokřídlových s pevným bočním dílem a nadsvětlíkem | [15 empty] | PP | 2
137 | M | 611T / 8 | stěna s dveřmi 200 x 2700 + 900 / 2000+ 700 mm okno 1100 x 2140 ( 550 ) mm | kus | 1 | 78716 | 78716 |  |  |  | základní |  |  | 0.019 | 0.019 | 0 | 0 | 32 | M | 2 |  |  |  | ROZPOCET | 78716 | 0 | 0 | 0 | 0 | 1 | 78716 | 16 | 1196325938
| PP |  | dveře dřevěné vchodové dveře palubkové a kazetové - jednokřídlové a dvoukřídlové - zámek vložkový, bez vrchního kování dveře plné palubkové model A (svislé palubky) 60 x 197 cm | [15 empty] | PP | 2
| VV |  | pro ozn T / 8 | [15 empty] | VV | 2 | 1 | -1 | 0 | ROZPOCET
| VV |  | NOVÁ PROSKLENÁ STĚNA HLINÍKOVÁ - 1x DVEŘE LEVÉ S NADSVĚTLÍKEM, KOVÁNÍ PANIKOVÉ, OKNO 1-KŘÍDLOVÉ/ PEVNÉ, ZASKLENÍ IZOLAČNÍM BEZPEČNOSTNÍM DVOJSKLEM, | [15 empty] | VV | 2 | 1 | -1 | 0 | ROZPOCET
| VV |  | PARAPWETNÍ PRKNO VNITŘNÍ | [15 empty] | VV | 2 | 1 | -1 | 0 | ROZPOCET
| VV |  | POŽÁRNÍ ODOLNOST DLE ZPRÁVY pdřs - STĚNA BUDE OSAZENA ZASKLENÍM S POŽÁR. ODOLNOSTÍ MIN EI 30 | [15 empty] | VV | 2 | 1 | -1 | 0 | ROZPOCET
| VV |  | PLOCHA PROSKLENÉ STĚNY" . . . 4,78 m2 | [15 empty] | VV | 2 | 1 | -1 | 0 | ROZPOCET
| VV |  | 1 |  | 1 | [13 empty] | VV | 2 | 2 | -1 | 0 | ROZPOCET
| VV |  | Součet |  | 1 | [13 empty] | VV | 2 | 4 | -1 | 1 | ROZPOCET
138 | K | 767646401 | Montáž revizních dvířek 1křídlových s rámem výšky do 1000 mm | kus | 1 | 300 | 300 | CS ÚRS 2013 02 |  |  | základní |  |  | 0 | 0 | 0 | 0 | 16 | K | 2 |  |  |  | ROZPOCET | 300 | 0 | 0 | 0 | 0 | 1 | 300 | 16 | -1657089423
| PP |  | Montáž dveří ocelových revizních dvířek s rámem jednokřídlových, výšky do 1000 mm | [15 empty] | PP | 2
| PSC |  | Poznámka k souboru cen: 1. Cenami nelze oceňovat montáž kompletu dveří s rámem charakteru stěny; tyto práce se oceňují cenami souborů cen 767 11- . . Montáž stěn a příček pro zasklení, 767 12- . . Montáž stěn a příček s výplní drátěnou sítí a 767 13- . . Montáž stěn a příček z hliníkového plechu. 2. V cenách nejsou započteny náklady na: a) montáž okopových plechů a hliníkových lišt; tyto práce se oceňují cenami souboru cen 767 89-61 Montáž lišt a okopových plechů, b) montáž těsnění dveří; tyto práce se oceňují cenami 767 62-6101 až -6103 Montáž těsnění oken. 3. V cenách – 0111 až -0224 jsou započteny i náklady na montáž dveří včetně zárubní nebo ocelových rámů. 4. V ceně -8351 je započtena i montáž jednostranného spojení ocelovou lištou přivařením nebo oboustranným svařením dvou prvků (dveří, stěn, oken). 5. V ceně -8353 je započteno i provedení rohového spojení dvou prvků. | [15 empty] | PSC | 2
| VV |  | pro dvířka dle ozn T / 5 | [15 empty] | VV | 2 | 1 | -1 | 0 | ROZPOCET
| VV |  | 1 |  | 1 | [13 empty] | VV | 2 | 2 | -1 | 0 | ROZPOCET
| VV |  | Součet |  | 1 | [13 empty] | VV | 2 | 4 | -1 | 1 | ROZPOCET
139 | M | 553T / 5 | dvířka na rozvaděč 750 x 950 mm | kus | 1 | 1500 | 1500 |  |  |  | základní |  |  | 0.0024 | 0.0024 | 0 | 0 | 32 | M | 2 |  |  |  | ROZPOCET | 1500 | 0 | 0 | 0 | 0 | 1 | 1500 | 16 | 1670249469
| PP |  | doplňky stavební kovové dvířka na hlavní uzávěr plynu komaxit bílý HUP 500x500 mm | [15 empty] | PP | 2
| VV |  | pro ozn T / 5 | [15 empty] | VV | 2 | 1 | -1 | 0 | ROZPOCET
| VV |  | NOVÁ KRYCÍ DVÍŘKA EL. ROZVADĚČE, DŘEVĚNÁ DÝHOVANÁ - DÝHU VYBRAT DLE VZORKU STÁV. OBKLADU HALY č.141, PROVÉST TRUHLÁŘSKÉ ZAPASOVÁNÍ DO OBKLADU | [15 empty] | VV | 2 | 1 | -1 | 0 | ROZPOCET
| VV |  | 1 |  | 1 | [13 empty] | VV | 2 | 2 | -1 | 0 | ROZPOCET
| VV |  | Součet |  | 1 | [13 empty] | VV | 2 | 4 | -1 | 1 | ROZPOCET
140 | K | 767995114 | Montáž atypických zámečnických konstrukcí hmotnosti do 50 kg | kg | 121.055 | 16.55 | 2003.46 | CS ÚRS 2013 02 |  |  | základní |  |  | 5e-05 | 0.0060527 | 0 | 0 | 16 | K | 2 |  |  |  | ROZPOCET | 2003.46 | 0 | 0 | 0 | 0 | 1 | 2003.46 | 16 | 1708847749
| PP |  | Montáž ostatních atypických zámečnických konstrukcí hmotnosti přes 20 do 50 kg | [15 empty] | PP | 2
| VV |  | dodávka a montáž markýzy nad vstupem z nouzového schodiště v 2.NP - rám Jä - 35/50 - 6m celk. délka, příčníky Jä 35/35mm - 2ks po 1m celkem 2m | [15 empty] | VV | 2 | 1 | -1 | 0 | ROZPOCET
| VV |  | krytina trapézový plech plocha 2x1m (konstrukce rámu žárově pozinkovaná) - vlastní konstrukce celého | [15 empty] | VV | 2 | 1 | -1 | 0 | ROZPOCET
| VV |  | schodiště je taky žárově pozinkovaná, kotvení do zděného nadpraží proskl. stěny T/8 - kotevní šrouby M10 (asi 12ks) na chem. kotvy | [15 empty] | VV | 2 | 1 | -1 | 0 | ROZPOCET
| VV |  | Jä | [15 empty] | VV | 2 | 1 | -1 | 0 | ROZPOCET
| VV |  | 2,742*1,00*2 |  | 5.484 | [13 empty] | VV | 2 | 2 | -1 | 0 | ROZPOCET
| VV |  | 3,435*(6,00+1,00)*2 |  | 48.09 | [13 empty] | VV | 2 | 2 | -1 | 0 | ROZPOCET
| VV |  | plech | [15 empty] | VV | 2 | 1 | -1 | 0 | ROZPOCET
| VV |  | 1,20*6,20*9,07 |  | 67.481 | [13 empty] | VV | 2 | 2 | -1 | 0 | ROZPOCET
| VV |  | Součet |  | 121.055 | [13 empty] | VV | 2 | 4 | -1 | 1 | ROZPOCET
141 | M | 999 markýza | markýza nad vstupem | kg | 121.055 | 74 | 8958.07 |  |  |  | základní |  |  | 0 | 0 | 0 | 0 | 32 | M | 2 |  |  |  | ROZPOCET | 8958.07 | 0 | 0 | 0 | 0 | 1 | 8958.07 | 16 | -421491664
| PP |  | ostatní materiál | [15 empty] | PP | 2
| VV |  | výměra dle montáže | [15 empty] | VV | 2 | 1 | -1 | 0 | ROZPOCET
| VV |  | žárově pozinkovaná ocelová konstrukce | [15 empty] | VV | 2 | 1 | -1 | 0 | ROZPOCET
| VV |  | 121,055 |  | 121.055 | [13 empty] | VV | 2 | 2 | -1 | 0 | ROZPOCET
| VV |  | Součet |  | 121.055 | [13 empty] | VV | 2 | 4 | -1 | 1 | ROZPOCET
142 | K | 767995115 | Montáž atypických zámečnických konstrukcí hmotnosti do 100 kg | kg | 1241.596 | 19.32 | 23987.63 | CS ÚRS 2013 02 |  |  | základní |  |  | 5e-05 | 0.06208 | 0 | 0 | 16 | K | 2 |  |  |  | ROZPOCET | 23987.63 | 0 | 0 | 0 | 0 | 1 | 23987.63 | 16 | -84246113
| VV |  | konstrukce venkovního schodiště | [15 empty] | VV | 2 | 1 | -1 | 0 | ROZPOCET
| VV |  | P 10 / 210 x 160 - 6 ks + 4 ks | [15 empty] | VV | 2 | 1 | -1 | 0 | ROZPOCET
| VV |  | 0,01*0,21*0,16*7850*(6+4) |  | 26.376 | [13 empty] | VV | 2 | 2 | -1 | 0 | ROZPOCET
| VV |  | tr prům 121 x 4 | [15 empty] | VV | 2 | 1 | -1 | 0 | ROZPOCET
| VV |  | 3,48*13,00*2 |  | 90.48 | [13 empty] | VV | 2 | 2 | -1 | 0 | ROZPOCET
| VV |  | tr prům 108 x 4 | [15 empty] | VV | 2 | 1 | -1 | 0 | ROZPOCET
| VV |  | 0,98*10,30*2 |  | 20.188 | [13 empty] | VV | 2 | 2 | -1 | 0 | ROZPOCET
| VV |  | P 10 - 105 x 185 | [15 empty] | VV | 2 | 1 | -1 | 0 | ROZPOCET
| VV |  | 0,01*0,105*0,185*7850*4 |  | 6.099 | [13 empty] | VV | 2 | 2 | -1 | 0 | ROZPOCET
| VV |  | U č 160 | [15 empty] | VV | 2 | 1 | -1 | 0 | ROZPOCET
| VV |  | (3,10+1,10)*2*18,80 |  | 157.92 | [13 empty] | VV | 2 | 2 | -1 | 0 | ROZPOCET
| VV |  | táhlo prům 10 | [15 empty] | VV | 2 | 1 | -1 | 0 | ROZPOCET
| VV |  | Sqrt((3,50)^2+(1,25)^2)*2*0,617 |  | 4.586 | [13 empty] | VV | 2 | 2 | -1 | 0 | ROZPOCET
| VV |  | podlahový rošt | [15 empty] | VV | 2 | 1 | -1 | 0 | ROZPOCET
| VV |  | podesta | [15 empty] | VV | 2 | 1 | -1 | 0 | ROZPOCET
| VV |  | 3,10*1,25*21,50 |  | 83.313 | [13 empty] | VV | 2 | 2 | -1 | 0 | ROZPOCET
| VV |  | L 70 x 70 x 5 | [15 empty] | VV | 2 | 1 | -1 | 0 | ROZPOCET
| VV |  | 1,70*2*6,40 |  | 21.76 | [13 empty] | VV | 2 | 2 | -1 | 0 | ROZPOCET
| VV |  | P 6 150 x 100 mm | [15 empty] | VV | 2 | 1 | -1 | 0 | ROZPOCET
| VV |  | 0,006*0,15*0,10*7850*4 |  | 2.826 | [13 empty] | VV | 2 | 2 | -1 | 0 | ROZPOCET
| VV |  | schodnice | [15 empty] | VV | 2 | 1 | -1 | 0 | ROZPOCET
| VV |  | U č 160 | [15 empty] | VV | 2 | 1 | -1 | 0 | ROZPOCET
| VV |  | (0,20+1,812+1,20)*2*18,80 |  | 120.771 | [13 empty] | VV | 2 | 2 | -1 | 0 | ROZPOCET
| VV |  | (1,20+0,28+3,72+0,10+1,25)*2*18,80 |  | 246.28 | [13 empty] | VV | 2 | 2 | -1 | 0 | ROZPOCET
| VV |  | 1,25*18,80 |  | 23.5 | [13 empty] | VV | 2 | 2 | -1 | 0 | ROZPOCET
| VV |  | I č 160 | [15 empty] | VV | 2 | 1 | -1 | 0 | ROZPOCET
| VV |  | 2,40*2*17,90 |  | 85.92 | [13 empty] | VV | 2 | 2 | -1 | 0 | ROZPOCET
| VV |  | mezipodesta | [15 empty] | VV | 2 | 1 | -1 | 0 | ROZPOCET
| VV |  | 1,30*2,40*21,50 |  | 67.08 | [13 empty] | VV | 2 | 2 | -1 | 0 | ROZPOCET
| VV |  | stupně | [15 empty] | VV | 2 | 1 | -1 | 0 | ROZPOCET
| VV |  | 0,30*1,00*21,50*19 |  | 122.55 | [13 empty] | VV | 2 | 2 | -1 | 0 | ROZPOCET
| VV |  | Mezisoučet |  | 1079.649 | [13 empty] | VV | 2 | 3 | -1 | 0 | ROZPOCET
| VV |  | prořez a spojovací materiál | [15 empty] | VV | 2 | 1 | -1 | 0 | ROZPOCET
| VV |  | 1079,649*0,15 |  | 161.947 | [13 empty] | VV | 2 | 2 | -1 | 0 | ROZPOCET
| VV |  | Součet |  | 1241.596 | [13 empty] | VV | 2 | 4 | -1 | 1 | ROZPOCET
143 | M | 999OK 1 | dodávka a vároba OK schodiště | kg | 1241.596 | 93.8 | 116461.7 |  |  |  | základní |  |  | 0 | 0 | 0 | 0 | 32 | M | 2 |  |  |  | ROZPOCET | 116461.7 | 0 | 0 | 0 | 0 | 1 | 116461.7 | 16 | 1499215478
144 | K | 998767202 | Přesun hmot procentní pro zámečnické konstrukce v objektech v do 12 m | % | 3350.39 | 1.72 | 5762.67 | CS ÚRS 2013 02 |  |  | základní |  |  | 0 | 0 | 0 | 0 | 16 | K | 2 |  |  |  | ROZPOCET | 5762.67 | 0 | 0 | 0 | 0 | 1 | 5762.67 | 16 | 132528552
| D | 771 | Podlahy z dlaždic |  |  |  | 2898.06 | [5 empty] | 0 |  | 0.078518 |  | 0.53626 | 2 | D | 1 |  |  |  | ROZPOCET | [6 empty] | 2898.06
145 | K | 771271812 | Demontáž obkladů stupnic z dlaždic keramických kladených do malty š do 350 mm | m | 0.6 | 60.51 | 36.31 | CS ÚRS 2013 02 |  |  | základní |  |  | 0 | 0 | 0.02777 | 0.016662 | 16 | K | 2 |  |  |  | ROZPOCET | 36.31 | 0 | 0 | 0 | 0 | 1 | 36.31 | 16 | -1362695416
| VV |  | oprava na schodišti - m 2,35 | [15 empty] | VV | 2 | 1 | -1 | 0 | ROZPOCET
| VV |  | 2*0,30 |  | 0.6 | [13 empty] | VV | 2 | 2 | -1 | 0 | ROZPOCET
| VV |  | Součet |  | 0.6 | [13 empty] | VV | 2 | 4 | -1 | 1 | ROZPOCET
146 | K | 771571810 | Demontáž podlah z dlaždic keramických kladených do malty | m2 | 2.7 | 45 | 121.5 | CS ÚRS 2013 02 |  |  | základní |  |  | 0 | 0 | 0.08317 | 0.22456 | 16 | K | 2 |  |  |  | ROZPOCET | 121.5 | 0 | 0 | 0 | 0 | 1 | 121.5 | 16 | 879765698
| VV |  | 2 np - chodba | [15 empty] | VV | 2 | 1 | -1 | 0 | ROZPOCET
| VV |  | 30*0,30*0,30 |  | 2.7 | [13 empty] | VV | 2 | 2 | -1 | 0 | ROZPOCET
| VV |  | Součet |  | 2.7 | [13 empty] | VV | 2 | 4 | -1 | 1 | ROZPOCET
147 | K | 771571912 | Oprava podlah z keramických dlaždic režných do malty do 9 ks/m2 | kus | 32 | 59.71 | 1910.72 | CS ÚRS 2013 02 |  |  | základní |  |  | 0.00057 | 0.01824 | 0.00922 | 0.29504 | 16 | K | 2 |  |  |  | ROZPOCET | 1910.72 | 0 | 0 | 0 | 0 | 1 | 1910.72 | 16 | 1579821621
| VV |  | schodiště | [15 empty] | VV | 2 | 1 | -1 | 0 | ROZPOCET
| VV |  | 2 |  | 2 | [13 empty] | VV | 2 | 2 | -1 | 0 | ROZPOCET
| VV |  | chodba 2. np - odhad | [15 empty] | VV | 2 | 1 | -1 | 0 | ROZPOCET
| VV |  | 30 |  | 30 | [13 empty] | VV | 2 | 2 | -1 | 0 | ROZPOCET
| VV |  | Součet |  | 32 | [13 empty] | VV | 2 | 4 | -1 | 1 | ROZPOCET
148 | M | 597611100 | dlaždice keramické | m2 | 3.312 | 200 | 662.4 | CS ÚRS 2013 02 |  |  | základní |  |  | 0.0182 | 0.060278 | 0 | 0 | 32 | M | 2 |  |  |  | ROZPOCET | 662.4 | 0 | 0 | 0 | 0 | 1 | 662.4 | 16 | -1491646196
| VV |  | 32*0,30*0,30*1,15 |  | 3.312 | [13 empty] | VV | 2 | 2 | -1 | 0 | ROZPOCET
| VV |  | Součet |  | 3.312 | [13 empty] | VV | 2 | 4 | -1 | 1 | ROZPOCET
149 | K | 998771202 | Přesun hmot procentní pro podlahy z dlaždic v objektech v do 12 m | % | 27.309 | 6.12 | 167.13 | CS ÚRS 2013 02 |  |  | základní |  |  | 0 | 0 | 0 | 0 | 16 | K | 2 |  |  |  | ROZPOCET | 167.13 | 0 | 0 | 0 | 0 | 1 | 167.13 | 16 | -229758597
| D | 772 | Podlahy z kamene |  |  |  | 13420.56 | [5 empty] | 0 |  | 15.2392 |  | 0 | 2 | D | 1 |  |  |  | ROZPOCET | [6 empty] | 13420.56
150 | K | 772526 - 1 | vyspravení dlažby kamenné | m2 | 141.76 | 90 | 12758.4 |  |  |  | základní |  |  | 0.1075 | 15.2392 | 0 | 0 | 16 | K | 2 |  |  |  | ROZPOCET | 12758.4 | 0 | 0 | 0 | 0 | 1 | 12758.4 | 16 | 289688491
| VV |  | oprava a vyčištění dlažby z travertínu - dle požadavku architekta | [15 empty] | VV | 2 | 1 | -1 | 0 | ROZPOCET
| VV |  | výměra dle vč 1 - | [15 empty] | VV | 2 | 1 | -1 | 0 | ROZPOCET
| VV |  | 19,50+72,11+8,75+14,70+26,70 |  | 141.76 | [13 empty] | VV | 2 | 2 | -1 | 0 | ROZPOCET
| VV |  | Součet |  | 141.76 | [13 empty] | VV | 2 | 4 | -1 | 1 | ROZPOCET
151 | K | 998772202 | Přesun hmot procentní pro podlahy z kamene v objektech v do 12 m | % | 127.584 | 5.19 | 662.16 | CS ÚRS 2013 02 |  |  | základní |  |  | 0 | 0 | 0 | 0 | 16 | K | 2 |  |  |  | ROZPOCET | 662.16 | 0 | 0 | 0 | 0 | 1 | 662.16 | 16 | -267163460
| D | 776 | Podlahy povlakové |  |  |  | 128281.77 | [5 empty] | 0 |  | 2.672 |  | 0.4704 | 2 | D | 1 |  |  |  | ROZPOCET | [6 empty] | 128281.77
152 | K | 776421100 | Lepení obvodových soklíků nebo lišt z měkčených plastů | m | 108.9 | 27 | 2940.3 | CS ÚRS 2013 02 |  |  | základní |  |  | 2e-05 | 0.002178 | 0 | 0 | 16 | K | 2 |  |  |  | ROZPOCET | 2940.3 | 0 | 0 | 0 | 0 | 1 | 2940.3 | 16 | 1080650321
| VV |  | k podlazen PVc | [15 empty] | VV | 2 | 1 | -1 | 0 | ROZPOCET
| VV |  | mč 143 | [15 empty] | VV | 2 | 1 | -1 | 0 | ROZPOCET
| VV |  | (5,60+3,70)*2 |  | 18.6 | [13 empty] | VV | 2 | 2 | -1 | 0 | ROZPOCET
| VV |  | mč 144 | [15 empty] | VV | 2 | 1 | -1 | 0 | ROZPOCET
| VV |  | (2,69+36,35)*2 |  | 78.08 | [13 empty] | VV | 2 | 2 | -1 | 0 | ROZPOCET
| VV |  | mč 145 | [15 empty] | VV | 2 | 1 | -1 | 0 | ROZPOCET
| VV |  | (2,76+3,35)*2 |  | 12.22 | [13 empty] | VV | 2 | 2 | -1 | 0 | ROZPOCET
| VV |  | Součet |  | 108.9 | [13 empty] | VV | 2 | 4 | -1 | 1 | ROZPOCET
153 | M | 284110020 | lišta speciální soklová PVC | m | 119.79 | 20 | 2395.8 | CS ÚRS 2013 02 |  |  | základní |  |  | 0.0002 | 0.023958 | 0 | 0 | 32 | M | 2 |  |  |  | ROZPOCET | 2395.8 | 0 | 0 | 0 | 0 | 1 | 2395.8 | 16 | -708283391
| VV |  | 108,9*1,1 'Přepočtené koeficientem množství |  | 119.79 | [13 empty] | VV | 2 | 2 | 0 | 1 | ROZPOCET
154 | K | 776491113 | Lepení plastové lišty soklové řezané | m | 222.743 | 72 | 16037.5 | CS ÚRS 2013 02 |  |  | základní |  |  | 0.00025 | 0.055686 | 0 | 0 | 16 | K | 2 |  |  |  | ROZPOCET | 16037.5 | 0 | 0 | 0 | 0 | 1 | 16037.5 | 16 | -567289353
| VV |  | ke kobercům včetně dodávky lišty | [15 empty] | VV | 2 | 1 | -1 | 0 | ROZPOCET
| VV |  | mč 146 | [15 empty] | VV | 2 | 1 | -1 | 0 | ROZPOCET
| VV |  | 2,50+1,59+6,10+2,63+0,35+2,07+0,86+2,07+1,82+3,52 |  | 23.51 | [13 empty] | VV | 2 | 2 | -1 | 0 | ROZPOCET
| VV |  | mč 147 | [15 empty] | VV | 2 | 1 | -1 | 0 | ROZPOCET
| VV |  | (4,45+2,50)*2 |  | 13.9 | [13 empty] | VV | 2 | 2 | -1 | 0 | ROZPOCET
| VV |  | 2 np | [15 empty] | VV | 2 | 1 | -1 | 0 | ROZPOCET
| VV |  | m 2,37 | [15 empty] | VV | 2 | 1 | -1 | 0 | ROZPOCET
| VV |  | (3,65+5,05)*2 |  | 17.4 | [13 empty] | VV | 2 | 2 | -1 | 0 | ROZPOCET
| VV |  | m 2,38 | [15 empty] | VV | 2 | 1 | -1 | 0 | ROZPOCET
| VV |  | (1,87+5,05)*2 |  | 13.84 | [13 empty] | VV | 2 | 2 | -1 | 0 | ROZPOCET
| VV |  | m 2,39 | [15 empty] | VV | 2 | 1 | -1 | 0 | ROZPOCET
| VV |  | (2,75+5,05)*2 |  | 15.6 | [13 empty] | VV | 2 | 2 | -1 | 0 | ROZPOCET
| VV |  | m 2,40 | [15 empty] | VV | 2 | 1 | -1 | 0 | ROZPOCET
| VV |  | (2,80+5,05)*2 |  | 15.7 | [13 empty] | VV | 2 | 2 | -1 | 0 | ROZPOCET
| VV |  | m 2,41 | [15 empty] | VV | 2 | 1 | -1 | 0 | ROZPOCET
| VV |  | (3,65+5,05)*2 |  | 17.4 | [13 empty] | VV | 2 | 2 | -1 | 0 | ROZPOCET
| VV |  | m 2,42 | [15 empty] | VV | 2 | 1 | -1 | 0 | ROZPOCET
| VV |  | (1,87+5,05)*2 |  | 13.84 | [13 empty] | VV | 2 | 2 | -1 | 0 | ROZPOCET
| VV |  | m 2,43 | [15 empty] | VV | 2 | 1 | -1 | 0 | ROZPOCET
| VV |  | (2,75+5,05)*2 |  | 15.6 | [13 empty] | VV | 2 | 2 | -1 | 0 | ROZPOCET
| VV |  | m 2,44 | [15 empty] | VV | 2 | 1 | -1 | 0 | ROZPOCET
| VV |  | (2,80+5,05)*2 |  | 15.7 | [13 empty] | VV | 2 | 2 | -1 | 0 | ROZPOCET
| VV |  | m 2,45 | [15 empty] | VV | 2 | 1 | -1 | 0 | ROZPOCET
| VV |  | (5,40+0,20+5,45+2,63+1,73)*2 |  | 30.82 | [13 empty] | VV | 2 | 2 | -1 | 0 | ROZPOCET
| VV |  | m 2,45 a | [15 empty] | VV | 2 | 1 | -1 | 0 | ROZPOCET
| VV |  | (5,45+2,63)*2 |  | 16.16 | [13 empty] | VV | 2 | 2 | -1 | 0 | ROZPOCET
| VV |  | m 2,46 b | [15 empty] | VV | 2 | 1 | -1 | 0 | ROZPOCET
| VV |  | (2,63*2+2,205+2,95+1,80+1,058) |  | 13.273 | [13 empty] | VV | 2 | 2 | -1 | 0 | ROZPOCET
| VV |  | Součet |  | 222.743 | [13 empty] | VV | 2 | 4 | -1 | 1 | ROZPOCET
155 | K | 776511810 | Demontáž povlakových podlah lepených bez podložky | m2 | 188.16 | 11.03 | 2075.4 | CS ÚRS 2013 02 |  |  | základní |  |  | 0 | 0 | 0.0025 | 0.4704 | 16 | K | 2 |  |  |  | ROZPOCET | 2075.4 | 0 | 0 | 0 | 0 | 1 | 2075.4 | 16 | -807831039
| VV |  | podlaha v 1 np dle vč 1 - výměra dle tabulek podlah | [15 empty] | VV | 2 | 1 | -1 | 0 | ROZPOCET
| VV |  | mč 143 až 147 | [15 empty] | VV | 2 | 1 | -1 | 0 | ROZPOCET
| VV |  | 22,00+9,63+9,83+23,80+11,10 |  | 76.36 | [13 empty] | VV | 2 | 2 | -1 | 0 | ROZPOCET
| VV |  | podlaha ve 2 np | [15 empty] | VV | 2 | 1 | -1 | 0 | ROZPOCET
| VV |  | 18,43+9,44+13,89+14,14+18,43+9,44+13,89+14,14 |  | 111.8 | [13 empty] | VV | 2 | 2 | -1 | 0 | ROZPOCET
| VV |  | Součet |  | 188.16 | [13 empty] | VV | 2 | 4 | -1 | 1 | ROZPOCET
156 | K | 776521100 | Lepení pásů povlakových podlah plastových | m2 | 41.46 | 94.72 | 3927.09 | CS ÚRS 2013 02 |  |  | základní |  |  | 0.00027 | 0.011194 | 0 | 0 | 16 | K | 2 |  |  |  | ROZPOCET | 3927.09 | 0 | 0 | 0 | 0 | 1 | 3927.09 | 16 | 775085344
| VV |  | podlaha v 1 np dle vč 1 - výměra dle tabulek podlah | [15 empty] | VV | 2 | 1 | -1 | 0 | ROZPOCET
| VV |  | mč 143 až 145 | [15 empty] | VV | 2 | 1 | -1 | 0 | ROZPOCET
| VV |  | 22,00+9,63+9,83 |  | 41.46 | [13 empty] | VV | 2 | 2 | -1 | 0 | ROZPOCET
| VV |  | Součet |  | 41.46 | [13 empty] | VV | 2 | 4 | -1 | 1 | ROZPOCET
157 | M | 284122450 | podlahovina PVC tl 1,54 mm | m2 | 45.606 | 230 | 10489.38 | CS ÚRS 2013 02 |  |  | základní |  |  | 0.00264 | 0.1204 | 0 | 0 | 32 | M | 2 |  |  |  | ROZPOCET | 10489.38 | 0 | 0 | 0 | 0 | 1 | 10489.38 | 16 | 1559904429
| VV |  | 41,46*1,1 'Přepočtené koeficientem množství |  | 45.606 | [13 empty] | VV | 2 | 2 | 0 | 1 | ROZPOCET
158 | K | 776572100 | Lepení pásů povlakových podlah textilních | m2 | 200.62 | 92 | 18457.04 | CS ÚRS 2013 02 |  |  | základní |  |  | 3e-05 | 0.0060186 | 0 | 0 | 16 | K | 2 |  |  |  | ROZPOCET | 18457.04 | 0 | 0 | 0 | 0 | 1 | 18457.04 | 16 | 1121430929
| VV |  | položení nových koberců na podlahy | [15 empty] | VV | 2 | 1 | -1 | 0 | ROZPOCET
| VV |  | podlaha v 1 np dle vč 1 - výměra dle tabulek podlah | [15 empty] | VV | 2 | 1 | -1 | 0 | ROZPOCET
| VV |  | mč 146 až 147 | [15 empty] | VV | 2 | 1 | -1 | 0 | ROZPOCET
| VV |  | 23,80+11,10 |  | 34.9 | [13 empty] | VV | 2 | 2 | -1 | 0 | ROZPOCET
| VV |  | podlaha v 2 np dle vč 2 - výměra dle tabulek podlah | [15 empty] | VV | 2 | 1 | -1 | 0 | ROZPOCET
| VV |  | 18,43+9,44+13,89+14,14+18,43+9,44+13,89+14,14+29,06+14,33+10,53 |  | 165.72 | [13 empty] | VV | 2 | 2 | -1 | 0 | ROZPOCET
| VV |  | Součet |  | 200.62 | [13 empty] | VV | 2 | 4 | -1 | 1 | ROZPOCET
159 | M | 697510010 | koberec zátěžový-vysoká zátěž, | m2 | 220.682 | 130 | 28688.66 | CS ÚRS 2013 02 |  |  | základní |  |  | 0.00235 | 0.5186 | 0 | 0 | 32 | M | 2 |  |  |  | ROZPOCET | 28688.66 | 0 | 0 | 0 | 0 | 1 | 28688.66 | 16 | 1378237977
| VV |  | 200,62*1,1 'Přepočtené koeficientem množství |  | 220.682 | [13 empty] | VV | 2 | 2 | 0 | 1 | ROZPOCET
160 | K | 776990112 | Vyrovnání podkladu samonivelační stěrkou tl 3 mm pevnosti 30 Mpa | m2 | 200.62 | 155 | 31096.1 | CS ÚRS 2013 02 |  |  | základní |  |  | 0.00578 | 1.1596 | 0 | 0 | 16 | K | 2 |  |  |  | ROZPOCET | 31096.1 | 0 | 0 | 0 | 0 | 1 | 31096.1 | 16 | 1207062604
| VV |  | položení nových koberců na podlahy | [15 empty] | VV | 2 | 1 | -1 | 0 | ROZPOCET
| VV |  | podlaha v 1 np dle vč 1 - výměra dle tabulek podlah | [15 empty] | VV | 2 | 1 | -1 | 0 | ROZPOCET
| VV |  | mč 146 až 147 | [15 empty] | VV | 2 | 1 | -1 | 0 | ROZPOCET
| VV |  | 23,80+11,10 |  | 34.9 | [13 empty] | VV | 2 | 2 | -1 | 0 | ROZPOCET
| VV |  | podlaha v 2 np dle vč 2 - výměra dle tabulek podlah | [15 empty] | VV | 2 | 1 | -1 | 0 | ROZPOCET
| VV |  | 18,43+9,44+13,89+14,14+18,43+9,44+13,89+14,14+29,06+14,33+10,53 |  | 165.72 | [13 empty] | VV | 2 | 2 | -1 | 0 | ROZPOCET
| VV |  | Součet |  | 200.62 | [13 empty] | VV | 2 | 4 | -1 | 1 | ROZPOCET
161 | K | 776990192 | Příplatek k vyrovnání podkladu podlahy samonivelační stěrkou pevnosti 30 Mpa ZKD 1 mm tloušťky | m2 | 401.24 | 20 | 8024.8 | CS ÚRS 2013 02 |  |  | základní |  |  | 0.00193 | 0.77439 | 0 | 0 | 16 | K | 2 |  |  |  | ROZPOCET | 8024.8 | 0 | 0 | 0 | 0 | 1 | 8024.8 | 16 | 1033909882
| VV |  | 2 x | [15 empty] | VV | 2 | 1 | -1 | 0 | ROZPOCET
| VV |  | 200,62*2 |  | 401.24 | [13 empty] | VV | 2 | 2 | -1 | 0 | ROZPOCET
| VV |  | Součet |  | 401.24 | [13 empty] | VV | 2 | 4 | -1 | 1 | ROZPOCET
162 | K | 776991852 | Odstranění lepidla ručně z podlah | m2 | 188.16 | 19 | 3575.04 | CS ÚRS 2013 02 |  |  | základní |  |  | 0 | 0 | 0 | 0 | 16 | K | 2 |  |  |  | ROZPOCET | 3575.04 | 0 | 0 | 0 | 0 | 1 | 3575.04 | 16 | -386388822
| VV |  | podlaha v 1 np dle vč 1 - výměra dle tabulek podlah | [15 empty] | VV | 2 | 1 | -1 | 0 | ROZPOCET
| VV |  | mč 143 až 147 | [15 empty] | VV | 2 | 1 | -1 | 0 | ROZPOCET
| VV |  | 22,00+9,63+9,83+23,80+11,10 |  | 76.36 | [13 empty] | VV | 2 | 2 | -1 | 0 | ROZPOCET
| VV |  | podlaha ve 2 np | [15 empty] | VV | 2 | 1 | -1 | 0 | ROZPOCET
| VV |  | 18,43+9,44+13,89+14,14+18,43+9,44+13,89+14,14 |  | 111.8 | [13 empty] | VV | 2 | 2 | -1 | 0 | ROZPOCET
| VV |  | Součet |  | 188.16 | [13 empty] | VV | 2 | 4 | -1 | 1 | ROZPOCET
163 | K | 998776202 | Přesun hmot procentní pro podlahy povlakové v objektech v do 12 m | % | 1277.0231 | 0.45 | 574.66 | CS ÚRS 2013 02 |  |  | základní |  |  | 0 | 0 | 0 | 0 | 16 | K | 2 |  |  |  | ROZPOCET | 574.66 | 0 | 0 | 0 | 0 | 1 | 574.66 | 16 | -1726541246
| D | 783 | Dokončovací práce - nátěry |  |  |  | 56221.72 | [5 empty] | 0 |  | 0.38129 |  | 0 | 2 | D | 1 |  |  |  | ROZPOCET | [6 empty] | 56221.72
164 | K | 783201811 | Odstranění nátěrů ze zámečnických konstrukcí oškrabáním | m2 | 214.42 | 8.74 | 1874.03 | CS ÚRS 2013 02 |  |  | základní |  |  | 0 | 0 | 0 | 0 | 16 | K | 2 |  |  |  | ROZPOCET | 1874.03 | 0 | 0 | 0 | 0 | 1 | 1874.03 | 16 | 1044594199
| PP |  | Odstranění starých nátěrů ze zámečnických konstrukcí oškrabáním | [15 empty] | PP | 2
| VV |  | ocelové zárubně dveří | [15 empty] | VV | 2 | 1 | -1 | 0 | ROZPOCET
| VV |  | ozn ST / 5 | [15 empty] | VV | 2 | 1 | -1 | 0 | ROZPOCET
| VV |  | 8*1,50 |  | 12 | [13 empty] | VV | 2 | 2 | -1 | 0 | ROZPOCET
| VV |  | ST / 6 | [15 empty] | VV | 2 | 1 | -1 | 0 | ROZPOCET
| VV |  | 1*1,50 |  | 1.5 | [13 empty] | VV | 2 | 2 | -1 | 0 | ROZPOCET
| VV |  | T / 1 | [15 empty] | VV | 2 | 1 | -1 | 0 | ROZPOCET
| VV |  | 2*1,50 |  | 3 | [13 empty] | VV | 2 | 2 | -1 | 0 | ROZPOCET
| VV |  | T / 2 | [15 empty] | VV | 2 | 1 | -1 | 0 | ROZPOCET
| VV |  | 2*1,50 |  | 3 | [13 empty] | VV | 2 | 2 | -1 | 0 | ROZPOCET
| VV |  | T / 3 | [15 empty] | VV | 2 | 1 | -1 | 0 | ROZPOCET
| VV |  | 2*1,50 |  | 3 | [13 empty] | VV | 2 | 2 | -1 | 0 | ROZPOCET
| VV |  | T / 4 | [15 empty] | VV | 2 | 1 | -1 | 0 | ROZPOCET
| VV |  | 2*1,50 |  | 3 | [13 empty] | VV | 2 | 2 | -1 | 0 | ROZPOCET
| VV |  | ocelové poklopy v mč ? - chodba | [15 empty] | VV | 2 | 1 | -1 | 0 | ROZPOCET
| VV |  | 0,90*0,90*2 |  | 1.62 | [13 empty] | VV | 2 | 2 | -1 | 0 | ROZPOCET
| VV |  | markýza nad vstupem | [15 empty] | VV | 2 | 1 | -1 | 0 | ROZPOCET
| VV |  | 3,50*0,80*2+1,20*2,10*2 |  | 10.64 | [13 empty] | VV | 2 | 2 | -1 | 0 | ROZPOCET
| VV |  | podhled | [15 empty] | VV | 2 | 1 | -1 | 0 | ROZPOCET
| VV |  | 1 np - výměra dle tabulky podlah | [15 empty] | VV | 2 | 1 | -1 | 0 | ROZPOCET
| VV |  | 19,50+72,11+8,75+23,80+11,10+14,70+26,70 |  | 176.66 | [13 empty] | VV | 2 | 2 | -1 | 0 | ROZPOCET
| VV |  | Součet |  | 214.42 | [13 empty] | VV | 2 | 4 | -1 | 1 | ROZPOCET
165 | K | 783221123 | Nátěry syntetické KDK barva dražší matný povrch 1x antikorozní, 1x základní, 3x email | m2 | 214.42 | 108.9 | 23350.34 | CS ÚRS 2013 02 |  |  | základní |  |  | 0.00081 | 0.17368 | 0 | 0 | 16 | K | 2 |  |  |  | ROZPOCET | 23350.34 | 0 | 0 | 0 | 0 | 1 | 23350.34 | 16 | -350188110
| PP |  | Nátěry kovových stavebních doplňkových konstrukcí syntetické na vzduchu schnoucí dražšími barvami (např. Düfa, …) matný povrch 1x antikorozní, 1x základní 3x email | [15 empty] | PP | 2
| VV |  | ocelové zárubně dveří | [15 empty] | VV | 2 | 1 | -1 | 0 | ROZPOCET
| VV |  | ozn ST / 5 | [15 empty] | VV | 2 | 1 | -1 | 0 | ROZPOCET
| VV |  | 8*1,50 |  | 12 | [13 empty] | VV | 2 | 2 | -1 | 0 | ROZPOCET
| VV |  | ST / 6 | [15 empty] | VV | 2 | 1 | -1 | 0 | ROZPOCET
| VV |  | 1*1,50 |  | 1.5 | [13 empty] | VV | 2 | 2 | -1 | 0 | ROZPOCET
| VV |  | T / 1 | [15 empty] | VV | 2 | 1 | -1 | 0 | ROZPOCET
| VV |  | 2*1,50 |  | 3 | [13 empty] | VV | 2 | 2 | -1 | 0 | ROZPOCET
| VV |  | T / 2 | [15 empty] | VV | 2 | 1 | -1 | 0 | ROZPOCET
| VV |  | 2*1,50 |  | 3 | [13 empty] | VV | 2 | 2 | -1 | 0 | ROZPOCET
| VV |  | T / 3 | [15 empty] | VV | 2 | 1 | -1 | 0 | ROZPOCET
| VV |  | 2*1,50 |  | 3 | [13 empty] | VV | 2 | 2 | -1 | 0 | ROZPOCET
| VV |  | T / 4 | [15 empty] | VV | 2 | 1 | -1 | 0 | ROZPOCET
| VV |  | 2*1,50 |  | 3 | [13 empty] | VV | 2 | 2 | -1 | 0 | ROZPOCET
| VV |  | ocelové poklopy v mč ? - chodba | [15 empty] | VV | 2 | 1 | -1 | 0 | ROZPOCET
| VV |  | 0,90*0,90*2 |  | 1.62 | [13 empty] | VV | 2 | 2 | -1 | 0 | ROZPOCET
| VV |  | 3,50*0,80*2+1,20*2,10*2 |  | 10.64 | [13 empty] | VV | 2 | 2 | -1 | 0 | ROZPOCET
| VV |  | 1 np - výměra dle tabulky podlah | [15 empty] | VV | 2 | 1 | -1 | 0 | ROZPOCET
| VV |  | 19,50+72,11+8,75+23,80+11,10+14,70+26,70 |  | 176.66 | [13 empty] | VV | 2 | 2 | -1 | 0 | ROZPOCET
| VV |  | Součet |  | 214.42 | [13 empty] | VV | 2 | 4 | -1 | 1 | ROZPOCET
166 | K | 783325122 | Nátěry syntetické žebrových trub barva dražší matný povrch 1x antikorozní a 2x email | m2 | 200 | 101.29 | 20258 | CS ÚRS 2013 02 |  |  | základní |  |  | 0.00075 | 0.15 | 0 | 0 | 16 | K | 2 |  |  |  | ROZPOCET | 20258 | 0 | 0 | 0 | 0 | 1 | 20258 | 16 | 1618683543
| VV |  | radiátory - odhad | [15 empty] | VV | 2 | 1 | -1 | 0 | ROZPOCET
| VV |  | 200 |  | 200 | [13 empty] | VV | 2 | 2 | -1 | 0 | ROZPOCET
| VV |  | Součet |  | 200 | [13 empty] | VV | 2 | 4 | -1 | 1 | ROZPOCET
167 | K | 783425423 | Nátěry syntetické potrubí do DN 50 barva dražší matný povrch 2x antikorozní, 1x základní, 1x email | m | 300 | 20.03 | 6009 | CS ÚRS 2013 02 |  |  | základní |  |  | 0.00012 | 0.036 | 0 | 0 | 16 | K | 2 |  |  |  | ROZPOCET | 6009 | 0 | 0 | 0 | 0 | 1 | 6009 | 16 | -2064892149
| VV |  | rozvody potrubí - odhad | [15 empty] | VV | 2 | 1 | -1 | 0 | ROZPOCET
| VV |  | 300 |  | 300 | [13 empty] | VV | 2 | 2 | -1 | 0 | ROZPOCET
| VV |  | Součet |  | 300 | [13 empty] | VV | 2 | 4 | -1 | 1 | ROZPOCET
168 | K | 783601815 | Odstranění nátěrů z dřevěných stěn oškrabáním s obroušením | m2 | 65.481 | 19 | 1244.14 | CS ÚRS 2013 02 |  |  | základní |  |  | 0 | 0 | 0 | 0 | 16 | K | 2 |  |  |  | ROZPOCET | 1244.14 | 0 | 0 | 0 | 0 | 1 | 1244.14 | 16 | 1970180001
| VV |  | dřevěný obklad v mč 141 | [15 empty] | VV | 2 | 1 | -1 | 0 | ROZPOCET
| VV |  | (3,66+2,72+2,72+3,64+10,77)*3,53 |  | 82.99 | [13 empty] | VV | 2 | 2 | -1 | 0 | ROZPOCET
| VV |  | odpočet | [15 empty] | VV | 2 | 1 | -1 | 0 | ROZPOCET
| VV |  | -2,42*2,88 |  | -6.97 | [13 empty] | VV | 2 | 2 | -1 | 0 | ROZPOCET
| VV |  | -2,42*1,90 |  | -4.598 | [13 empty] | VV | 2 | 2 | -1 | 0 | ROZPOCET
| VV |  | -2,07*2,87 |  | -5.941 | [13 empty] | VV | 2 | 2 | -1 | 0 | ROZPOCET
| VV |  | Součet |  | 65.481 | [13 empty] | VV | 2 | 4 | -1 | 1 | ROZPOCET
169 | K | 783614200 | Nátěry olejové truhlářských konstrukcí dvojnásobné, | m2 | 65.481 | 53.24 | 3486.21 | CS ÚRS 2013 02 |  |  | základní |  |  | 0.00033 | 0.021609 | 0 | 0 | 16 | K | 2 |  |  |  | ROZPOCET | 3486.21 | 0 | 0 | 0 | 0 | 1 | 3486.21 | 16 | -1240601530
| PP |  | Nátěry truhlářských výrobků olejové dvojnásobné a 1x email s 1x plným tmelením | [15 empty] | PP | 2
| VV |  | vyspravení poškození vyretušovat tmelem přibarveným na místě podle stávajícího obkladu - individuálně podle jednotlivých míst poškození | [15 empty] | VV | 2 | 1 | -1 | 0 | ROZPOCET
| VV |  | dřevěný obklad v mč 141 | [15 empty] | VV | 2 | 1 | -1 | 0 | ROZPOCET
| VV |  | (3,66+2,72+2,72+3,64+10,77)*3,53 |  | 82.99 | [13 empty] | VV | 2 | 2 | -1 | 0 | ROZPOCET
| VV |  | odpočet | [15 empty] | VV | 2 | 1 | -1 | 0 | ROZPOCET
| VV |  | -2,42*2,88 |  | -6.97 | [13 empty] | VV | 2 | 2 | -1 | 0 | ROZPOCET
| VV |  | -2,42*1,90 |  | -4.598 | [13 empty] | VV | 2 | 2 | -1 | 0 | ROZPOCET
| VV |  | -2,07*2,87 |  | -5.941 | [13 empty] | VV | 2 | 2 | -1 | 0 | ROZPOCET
| VV |  | Součet |  | 65.481 | [13 empty] | VV | 2 | 4 | -1 | 1 | ROZPOCET
| D | 784 | Dokončovací práce - malby a tapety |  |  |  | 145955.3 | [5 empty] | 0 |  | 2.0395 |  | 0.46834 | 2 | D | 1 |  |  |  | ROZPOCET | [6 empty] | 145955.3
170 | K | 784121001 | Oškrabání malby v mísnostech výšky do 3,80 m | m2 | 1510.768 | 19.61 | 29626.16 | CS ÚRS 2013 02 |  |  | základní |  |  | 0.001 | 1.5108 | 0.00031 | 0.46834 | 16 | K | 2 |  |  |  | ROZPOCET | 29626.16 | 0 | 0 | 0 | 0 | 1 | 29626.16 | 16 | -986847191
| VV |  | dle omítek | [15 empty] | VV | 2 | 1 | -1 | 0 | ROZPOCET
| VV |  | 1. np | [15 empty] | VV | 2 | 1 | -1 | 0 | ROZPOCET
| VV |  | 22,00+9,63+9,83 |  | 41.46 | [13 empty] | VV | 2 | 2 | -1 | 0 | ROZPOCET
| VV |  | nové příčky | [15 empty] | VV | 2 | 1 | -1 | 0 | ROZPOCET
| VV |  | dle vč 1 | [15 empty] | VV | 2 | 1 | -1 | 0 | ROZPOCET
| VV |  | m 146 | [15 empty] | VV | 2 | 1 | -1 | 0 | ROZPOCET
| VV |  | 2,63*3,18 |  | 8.363 | [13 empty] | VV | 2 | 2 | -1 | 0 | ROZPOCET
| VV |  | m 148 | [15 empty] | VV | 2 | 1 | -1 | 0 | ROZPOCET
| VV |  | (2,63*3,18)*2 |  | 16.727 | [13 empty] | VV | 2 | 2 | -1 | 0 | ROZPOCET
| VV |  | m 148 a | [15 empty] | VV | 2 | 1 | -1 | 0 | ROZPOCET
| VV |  | 2,63*3,18 |  | 8.363 | [13 empty] | VV | 2 | 2 | -1 | 0 | ROZPOCET
| VV |  | 2,63*3,18 |  | 8.363 | [13 empty] | VV | 2 | 2 | -1 | 0 | ROZPOCET
| VV |  | opravy po instalacích | [15 empty] | VV | 2 | 1 | -1 | 0 | ROZPOCET
| VV |  | 1 np - dle vč 1 | [15 empty] | VV | 2 | 1 | -1 | 0 | ROZPOCET
| VV |  | m 140 | [15 empty] | VV | 2 | 1 | -1 | 0 | ROZPOCET
| VV |  | (7,45+2,50)*2*3,51 |  | 69.849 | [13 empty] | VV | 2 | 2 | -1 | 0 | ROZPOCET
| VV |  | odpočet | [15 empty] | VV | 2 | 1 | -1 | 0 | ROZPOCET
| VV |  | -2,42*2,88 |  | -6.97 | [13 empty] | VV | 2 | 2 | -1 | 0 | ROZPOCET
| VV |  | -2,70*2,87 |  | -7.749 | [13 empty] | VV | 2 | 2 | -1 | 0 | ROZPOCET
| VV |  | -2,50*3,60 |  | -9 | [13 empty] | VV | 2 | 2 | -1 | 0 | ROZPOCET
| VV |  | m 141 | [15 empty] | VV | 2 | 1 | -1 | 0 | ROZPOCET
| VV |  | 5,63*2*3,53 |  | 39.748 | [13 empty] | VV | 2 | 2 | -1 | 0 | ROZPOCET
| VV |  | odpočet | [15 empty] | VV | 2 | 1 | -1 | 0 | ROZPOCET
| VV |  | -2,46*3,01*4 |  | -29.618 | [13 empty] | VV | 2 | 2 | -1 | 0 | ROZPOCET
| VV |  | m 142 | [15 empty] | VV | 2 | 1 | -1 | 0 | ROZPOCET
| VV |  | 2,45*2*3,62 |  | 17.738 | [13 empty] | VV | 2 | 2 | -1 | 0 | ROZPOCET
| VV |  | m 143 | [15 empty] | VV | 2 | 1 | -1 | 0 | ROZPOCET
| VV |  | (5,60+3,70)*2*3,45 |  | 64.17 | [13 empty] | VV | 2 | 2 | -1 | 0 | ROZPOCET
| VV |  | odpočet | [15 empty] | VV | 2 | 1 | -1 | 0 | ROZPOCET
| VV |  | -1,74*1,98*2 |  | -6.89 | [13 empty] | VV | 2 | 2 | -1 | 0 | ROZPOCET
| VV |  | m 144 | [15 empty] | VV | 2 | 1 | -1 | 0 | ROZPOCET
| VV |  | (2,69+3,35)*2*3,49 |  | 42.159 | [13 empty] | VV | 2 | 2 | -1 | 0 | ROZPOCET
| VV |  | m 145 | [15 empty] | VV | 2 | 1 | -1 | 0 | ROZPOCET
| VV |  | (2,76+3,35)*2*3,49 |  | 42.648 | [13 empty] | VV | 2 | 2 | -1 | 0 | ROZPOCET
| VV |  | m 146 | [15 empty] | VV | 2 | 1 | -1 | 0 | ROZPOCET
| VV |  | (1,95+6,10+2,63+0,35+2,07*2+0,76+1,82+3,25+2,50)*3,49 |  | 82.015 | [13 empty] | VV | 2 | 2 | -1 | 0 | ROZPOCET
| VV |  | odpočet | [15 empty] | VV | 2 | 1 | -1 | 0 | ROZPOCET
| VV |  | -2,07*2,10*2 |  | -8.694 | [13 empty] | VV | 2 | 2 | -1 | 0 | ROZPOCET
| VV |  | m 147 | [15 empty] | VV | 2 | 1 | -1 | 0 | ROZPOCET
| VV |  | (4,45*2+2,50)*3,49 |  | 39.786 | [13 empty] | VV | 2 | 2 | -1 | 0 | ROZPOCET
| VV |  | odpočet | [15 empty] | VV | 2 | 1 | -1 | 0 | ROZPOCET
| VV |  | -2,42*1,90 |  | -4.598 | [13 empty] | VV | 2 | 2 | -1 | 0 | ROZPOCET
| VV |  | m 148 | [15 empty] | VV | 2 | 1 | -1 | 0 | ROZPOCET
| VV |  | 5,55*2*3,49 |  | 38.739 | [13 empty] | VV | 2 | 2 | -1 | 0 | ROZPOCET
| VV |  | odpočet | [15 empty] | VV | 2 | 1 | -1 | 0 | ROZPOCET
| VV |  | -2,07*2,10*2 |  | -8.694 | [13 empty] | VV | 2 | 2 | -1 | 0 | ROZPOCET
| VV |  | m 148 a | [15 empty] | VV | 2 | 1 | -1 | 0 | ROZPOCET
| VV |  | (8,15+3,00+1,80+0,35+2,07*2+0,76+1,75)*3,49 |  | 69.626 | [13 empty] | VV | 2 | 2 | -1 | 0 | ROZPOCET
| VV |  | odpočet | [15 empty] | VV | 2 | 1 | -1 | 0 | ROZPOCET
| VV |  | -2,07*2,10*2 |  | -8.694 | [13 empty] | VV | 2 | 2 | -1 | 0 | ROZPOCET
| VV |  | 2. np - výměra dle tabulek podlah | [15 empty] | VV | 2 | 1 | -1 | 0 | ROZPOCET
| VV |  | 41,37+18,23+18,43+9,44+13,89+14,14+18,43+9,44+13,89+14,14+29,06+14,33+10,53+11,05 |  | 236.37 | [13 empty] | VV | 2 | 2 | -1 | 0 | ROZPOCET
| VV |  | 2 np - dle vč 2 | [15 empty] | VV | 2 | 1 | -1 | 0 | ROZPOCET
| VV |  | m 2,38 | [15 empty] | VV | 2 | 1 | -1 | 0 | ROZPOCET
| VV |  | (0,15+0,80)*3,00 |  | 2.85 | [13 empty] | VV | 2 | 2 | -1 | 0 | ROZPOCET
| VV |  | m 2,46 | [15 empty] | VV | 2 | 1 | -1 | 0 | ROZPOCET
| VV |  | 2,50*3,00 |  | 7.5 | [13 empty] | VV | 2 | 2 | -1 | 0 | ROZPOCET
| VV |  | m 2,35 | [15 empty] | VV | 2 | 1 | -1 | 0 | ROZPOCET
| VV |  | (2,50+2,63)*3,00 |  | 15.39 | [13 empty] | VV | 2 | 2 | -1 | 0 | ROZPOCET
| VV |  | m 2,45 | [15 empty] | VV | 2 | 1 | -1 | 0 | ROZPOCET
| VV |  | 2,63*3,00*2 |  | 15.78 | [13 empty] | VV | 2 | 2 | -1 | 0 | ROZPOCET
| VV |  | m 2,45 a | [15 empty] | VV | 2 | 1 | -1 | 0 | ROZPOCET
| VV |  | 2,63*3,00*2 |  | 15.78 | [13 empty] | VV | 2 | 2 | -1 | 0 | ROZPOCET
| VV |  | m 2,45 b | [15 empty] | VV | 2 | 1 | -1 | 0 | ROZPOCET
| VV |  | 2,63*3,00*2 |  | 15.78 | [13 empty] | VV | 2 | 2 | -1 | 0 | ROZPOCET
| VV |  | čp 2381 | [15 empty] | VV | 2 | 1 | -1 | 0 | ROZPOCET
| VV |  | 1,80*2,20 |  | 3.96 | [13 empty] | VV | 2 | 2 | -1 | 0 | ROZPOCET
| VV |  | m 2,35 | [15 empty] | VV | 2 | 1 | -1 | 0 | ROZPOCET
| VV |  | (2,70+4,65+1,25+1,94+3,70+4,65+2,70)*3,00 |  | 64.77 | [13 empty] | VV | 2 | 2 | -1 | 0 | ROZPOCET
| VV |  | odpočet | [15 empty] | VV | 2 | 1 | -1 | 0 | ROZPOCET
| VV |  | -2,70*3,00 |  | -8.1 | [13 empty] | VV | 2 | 2 | -1 | 0 | ROZPOCET
| VV |  | -1,51*3,00 |  | -4.53 | [13 empty] | VV | 2 | 2 | -1 | 0 | ROZPOCET
| VV |  | m 2,36 | [15 empty] | VV | 2 | 1 | -1 | 0 | ROZPOCET
| VV |  | (11,77*2+1,51)*2,98 |  | 74.649 | [13 empty] | VV | 2 | 2 | -1 | 0 | ROZPOCET
| VV |  | m 2,37 | [15 empty] | VV | 2 | 1 | -1 | 0 | ROZPOCET
| VV |  | (3,65+5,05)*2*2,96 |  | 51.504 | [13 empty] | VV | 2 | 2 | -1 | 0 | ROZPOCET
| VV |  | m 2,38 | [15 empty] | VV | 2 | 1 | -1 | 0 | ROZPOCET
| VV |  | ((1,87+5,05)*2-0,80)*2,96 |  | 38.598 | [13 empty] | VV | 2 | 2 | -1 | 0 | ROZPOCET
| VV |  | m 2,39 | [15 empty] | VV | 2 | 1 | -1 | 0 | ROZPOCET
| VV |  | (2,75+5,05)*2*2,96 |  | 46.176 | [13 empty] | VV | 2 | 2 | -1 | 0 | ROZPOCET
| VV |  | m 2,40 | [15 empty] | VV | 2 | 1 | -1 | 0 | ROZPOCET
| VV |  | (2,80+5,05)*2*2,96 |  | 46.472 | [13 empty] | VV | 2 | 2 | -1 | 0 | ROZPOCET
| VV |  | m 2,41 | [15 empty] | VV | 2 | 1 | -1 | 0 | ROZPOCET
| VV |  | (3,65+5,05)*2*2,98 |  | 51.852 | [13 empty] | VV | 2 | 2 | -1 | 0 | ROZPOCET
| VV |  | m 2,42 | [15 empty] | VV | 2 | 1 | -1 | 0 | ROZPOCET
| VV |  | (1,87+5,05)*2*2,98 |  | 41.243 | [13 empty] | VV | 2 | 2 | -1 | 0 | ROZPOCET
| VV |  | m 2,43 | [15 empty] | VV | 2 | 1 | -1 | 0 | ROZPOCET
| VV |  | (2,75+5,05)*2*2,98 |  | 46.488 | [13 empty] | VV | 2 | 2 | -1 | 0 | ROZPOCET
| VV |  | m 2,44 | [15 empty] | VV | 2 | 1 | -1 | 0 | ROZPOCET
| VV |  | (2,80+5,05)*2*2,98 |  | 46.786 | [13 empty] | VV | 2 | 2 | -1 | 0 | ROZPOCET
| VV |  | m 2,45 | [15 empty] | VV | 2 | 1 | -1 | 0 | ROZPOCET
| VV |  | (5,40+2,00+5,45)*2*3,00 |  | 77.1 | [13 empty] | VV | 2 | 2 | -1 | 0 | ROZPOCET
| VV |  | m 2,45 a | [15 empty] | VV | 2 | 1 | -1 | 0 | ROZPOCET
| VV |  | 5,45*2*3,000 |  | 32.7 | [13 empty] | VV | 2 | 2 | -1 | 0 | ROZPOCET
| VV |  | m 2,45 b | [15 empty] | VV | 2 | 1 | -1 | 0 | ROZPOCET
| VV |  | (2,205+2,95+1,80+1,058)*3,00 |  | 24.039 | [13 empty] | VV | 2 | 2 | -1 | 0 | ROZPOCET
| VV |  | m 2,46 | [15 empty] | VV | 2 | 1 | -1 | 0 | ROZPOCET
| VV |  | (4,42*2+2,50)*3,00 |  | 34.02 | [13 empty] | VV | 2 | 2 | -1 | 0 | ROZPOCET
| VV |  | m 2,35 schod | [15 empty] | VV | 2 | 1 | -1 | 0 | ROZPOCET
| VV |  | (4,10*2+2,64)*3,60 |  | 39.024 | [13 empty] | VV | 2 | 2 | -1 | 0 | ROZPOCET
| VV |  | odpočet | [15 empty] | VV | 2 | 1 | -1 | 0 | ROZPOCET
| VV |  | -2,00*2,14 |  | -4.28 | [13 empty] | VV | 2 | 2 | -1 | 0 | ROZPOCET
| VV |  | Součet |  | 1510.768 | [13 empty] | VV | 2 | 4 | -1 | 1 | ROZPOCET
171 | K | 784211131 | Dvojnásobné bílé malby ze směsí za mokra minimálně otěruvzdorných v místnostech do 3,80 m | m2 | 1510.768 | 32 | 48344.58 | CS ÚRS 2013 02 |  |  | základní |  |  | 0.00032 | 0.48345 | 0 | 0 | 16 | K | 2 |  |  |  | ROZPOCET | 48344.58 | 0 | 0 | 0 | 0 | 1 | 48344.58 | 16 | 542748915
| VV |  | dle omítek | [15 empty] | VV | 2 | 1 | -1 | 0 | ROZPOCET
| VV |  | 1. np | [15 empty] | VV | 2 | 1 | -1 | 0 | ROZPOCET
| VV |  | 22,00+9,63+9,83 |  | 41.46 | [13 empty] | VV | 2 | 2 | -1 | 0 | ROZPOCET
| VV |  | nové příčky | [15 empty] | VV | 2 | 1 | -1 | 0 | ROZPOCET
| VV |  | dle vč 1 | [15 empty] | VV | 2 | 1 | -1 | 0 | ROZPOCET
| VV |  | m 146 | [15 empty] | VV | 2 | 1 | -1 | 0 | ROZPOCET
| VV |  | 2,63*3,18 |  | 8.363 | [13 empty] | VV | 2 | 2 | -1 | 0 | ROZPOCET
| VV |  | m 148 | [15 empty] | VV | 2 | 1 | -1 | 0 | ROZPOCET
| VV |  | (2,63*3,18)*2 |  | 16.727 | [13 empty] | VV | 2 | 2 | -1 | 0 | ROZPOCET
| VV |  | m 148 a | [15 empty] | VV | 2 | 1 | -1 | 0 | ROZPOCET
| VV |  | 2,63*3,18 |  | 8.363 | [13 empty] | VV | 2 | 2 | -1 | 0 | ROZPOCET
| VV |  | 2,63*3,18 |  | 8.363 | [13 empty] | VV | 2 | 2 | -1 | 0 | ROZPOCET
| VV |  | opravy po instalacích | [15 empty] | VV | 2 | 1 | -1 | 0 | ROZPOCET
| VV |  | 1 np - dle vč 1 | [15 empty] | VV | 2 | 1 | -1 | 0 | ROZPOCET
| VV |  | m 140 | [15 empty] | VV | 2 | 1 | -1 | 0 | ROZPOCET
| VV |  | (7,45+2,50)*2*3,51 |  | 69.849 | [13 empty] | VV | 2 | 2 | -1 | 0 | ROZPOCET
| VV |  | odpočet | [15 empty] | VV | 2 | 1 | -1 | 0 | ROZPOCET
| VV |  | -2,42*2,88 |  | -6.97 | [13 empty] | VV | 2 | 2 | -1 | 0 | ROZPOCET
| VV |  | -2,70*2,87 |  | -7.749 | [13 empty] | VV | 2 | 2 | -1 | 0 | ROZPOCET
| VV |  | -2,50*3,60 |  | -9 | [13 empty] | VV | 2 | 2 | -1 | 0 | ROZPOCET
| VV |  | m 141 | [15 empty] | VV | 2 | 1 | -1 | 0 | ROZPOCET
| VV |  | 5,63*2*3,53 |  | 39.748 | [13 empty] | VV | 2 | 2 | -1 | 0 | ROZPOCET
| VV |  | odpočet | [15 empty] | VV | 2 | 1 | -1 | 0 | ROZPOCET
| VV |  | -2,46*3,01*4 |  | -29.618 | [13 empty] | VV | 2 | 2 | -1 | 0 | ROZPOCET
| VV |  | m 142 | [15 empty] | VV | 2 | 1 | -1 | 0 | ROZPOCET
| VV |  | 2,45*2*3,62 |  | 17.738 | [13 empty] | VV | 2 | 2 | -1 | 0 | ROZPOCET
| VV |  | m 143 | [15 empty] | VV | 2 | 1 | -1 | 0 | ROZPOCET
| VV |  | (5,60+3,70)*2*3,45 |  | 64.17 | [13 empty] | VV | 2 | 2 | -1 | 0 | ROZPOCET
| VV |  | odpočet | [15 empty] | VV | 2 | 1 | -1 | 0 | ROZPOCET
| VV |  | -1,74*1,98*2 |  | -6.89 | [13 empty] | VV | 2 | 2 | -1 | 0 | ROZPOCET
| VV |  | m 144 | [15 empty] | VV | 2 | 1 | -1 | 0 | ROZPOCET
| VV |  | (2,69+3,35)*2*3,49 |  | 42.159 | [13 empty] | VV | 2 | 2 | -1 | 0 | ROZPOCET
| VV |  | m 145 | [15 empty] | VV | 2 | 1 | -1 | 0 | ROZPOCET
| VV |  | (2,76+3,35)*2*3,49 |  | 42.648 | [13 empty] | VV | 2 | 2 | -1 | 0 | ROZPOCET
| VV |  | m 146 | [15 empty] | VV | 2 | 1 | -1 | 0 | ROZPOCET
| VV |  | (1,95+6,10+2,63+0,35+2,07*2+0,76+1,82+3,25+2,50)*3,49 |  | 82.015 | [13 empty] | VV | 2 | 2 | -1 | 0 | ROZPOCET
| VV |  | odpočet | [15 empty] | VV | 2 | 1 | -1 | 0 | ROZPOCET
| VV |  | -2,07*2,10*2 |  | -8.694 | [13 empty] | VV | 2 | 2 | -1 | 0 | ROZPOCET
| VV |  | m 147 | [15 empty] | VV | 2 | 1 | -1 | 0 | ROZPOCET
| VV |  | (4,45*2+2,50)*3,49 |  | 39.786 | [13 empty] | VV | 2 | 2 | -1 | 0 | ROZPOCET
| VV |  | odpočet | [15 empty] | VV | 2 | 1 | -1 | 0 | ROZPOCET
| VV |  | -2,42*1,90 |  | -4.598 | [13 empty] | VV | 2 | 2 | -1 | 0 | ROZPOCET
| VV |  | m 148 | [15 empty] | VV | 2 | 1 | -1 | 0 | ROZPOCET
| VV |  | 5,55*2*3,49 |  | 38.739 | [13 empty] | VV | 2 | 2 | -1 | 0 | ROZPOCET
| VV |  | odpočet | [15 empty] | VV | 2 | 1 | -1 | 0 | ROZPOCET
| VV |  | -2,07*2,10*2 |  | -8.694 | [13 empty] | VV | 2 | 2 | -1 | 0 | ROZPOCET
| VV |  | m 148 a | [15 empty] | VV | 2 | 1 | -1 | 0 | ROZPOCET
| VV |  | (8,15+3,00+1,80+0,35+2,07*2+0,76+1,75)*3,49 |  | 69.626 | [13 empty] | VV | 2 | 2 | -1 | 0 | ROZPOCET
| VV |  | odpočet | [15 empty] | VV | 2 | 1 | -1 | 0 | ROZPOCET
| VV |  | -2,07*2,10*2 |  | -8.694 | [13 empty] | VV | 2 | 2 | -1 | 0 | ROZPOCET
| VV |  | 2. np - výměra dle tabulek podlah | [15 empty] | VV | 2 | 1 | -1 | 0 | ROZPOCET
| VV |  | 41,37+18,23+18,43+9,44+13,89+14,14+18,43+9,44+13,89+14,14+29,06+14,33+10,53+11,05 |  | 236.37 | [13 empty] | VV | 2 | 2 | -1 | 0 | ROZPOCET
| VV |  | 2 np - dle vč 2 | [15 empty] | VV | 2 | 1 | -1 | 0 | ROZPOCET
| VV |  | m 2,38 | [15 empty] | VV | 2 | 1 | -1 | 0 | ROZPOCET
| VV |  | (0,15+0,80)*3,00 |  | 2.85 | [13 empty] | VV | 2 | 2 | -1 | 0 | ROZPOCET
| VV |  | m 2,46 | [15 empty] | VV | 2 | 1 | -1 | 0 | ROZPOCET
| VV |  | 2,50*3,00 |  | 7.5 | [13 empty] | VV | 2 | 2 | -1 | 0 | ROZPOCET
| VV |  | m 2,35 | [15 empty] | VV | 2 | 1 | -1 | 0 | ROZPOCET
| VV |  | (2,50+2,63)*3,00 |  | 15.39 | [13 empty] | VV | 2 | 2 | -1 | 0 | ROZPOCET
| VV |  | m 2,45 | [15 empty] | VV | 2 | 1 | -1 | 0 | ROZPOCET
| VV |  | 2,63*3,00*2 |  | 15.78 | [13 empty] | VV | 2 | 2 | -1 | 0 | ROZPOCET
| VV |  | m 2,45 a | [15 empty] | VV | 2 | 1 | -1 | 0 | ROZPOCET
| VV |  | 2,63*3,00*2 |  | 15.78 | [13 empty] | VV | 2 | 2 | -1 | 0 | ROZPOCET
| VV |  | m 2,45 b | [15 empty] | VV | 2 | 1 | -1 | 0 | ROZPOCET
| VV |  | 2,63*3,00*2 |  | 15.78 | [13 empty] | VV | 2 | 2 | -1 | 0 | ROZPOCET
| VV |  | čp 2381 | [15 empty] | VV | 2 | 1 | -1 | 0 | ROZPOCET
| VV |  | 1,80*2,20 |  | 3.96 | [13 empty] | VV | 2 | 2 | -1 | 0 | ROZPOCET
| VV |  | m 2,35 | [15 empty] | VV | 2 | 1 | -1 | 0 | ROZPOCET
| VV |  | (2,70+4,65+1,25+1,94+3,70+4,65+2,70)*3,00 |  | 64.77 | [13 empty] | VV | 2 | 2 | -1 | 0 | ROZPOCET
| VV |  | odpočet | [15 empty] | VV | 2 | 1 | -1 | 0 | ROZPOCET
| VV |  | -2,70*3,00 |  | -8.1 | [13 empty] | VV | 2 | 2 | -1 | 0 | ROZPOCET
| VV |  | -1,51*3,00 |  | -4.53 | [13 empty] | VV | 2 | 2 | -1 | 0 | ROZPOCET
| VV |  | m 2,36 | [15 empty] | VV | 2 | 1 | -1 | 0 | ROZPOCET
| VV |  | (11,77*2+1,51)*2,98 |  | 74.649 | [13 empty] | VV | 2 | 2 | -1 | 0 | ROZPOCET
| VV |  | m 2,37 | [15 empty] | VV | 2 | 1 | -1 | 0 | ROZPOCET
| VV |  | (3,65+5,05)*2*2,96 |  | 51.504 | [13 empty] | VV | 2 | 2 | -1 | 0 | ROZPOCET
| VV |  | m 2,38 | [15 empty] | VV | 2 | 1 | -1 | 0 | ROZPOCET
| VV |  | ((1,87+5,05)*2-0,80)*2,96 |  | 38.598 | [13 empty] | VV | 2 | 2 | -1 | 0 | ROZPOCET
| VV |  | m 2,39 | [15 empty] | VV | 2 | 1 | -1 | 0 | ROZPOCET
| VV |  | (2,75+5,05)*2*2,96 |  | 46.176 | [13 empty] | VV | 2 | 2 | -1 | 0 | ROZPOCET
| VV |  | m 2,40 | [15 empty] | VV | 2 | 1 | -1 | 0 | ROZPOCET
| VV |  | (2,80+5,05)*2*2,96 |  | 46.472 | [13 empty] | VV | 2 | 2 | -1 | 0 | ROZPOCET
| VV |  | m 2,41 | [15 empty] | VV | 2 | 1 | -1 | 0 | ROZPOCET
| VV |  | (3,65+5,05)*2*2,98 |  | 51.852 | [13 empty] | VV | 2 | 2 | -1 | 0 | ROZPOCET
| VV |  | m 2,42 | [15 empty] | VV | 2 | 1 | -1 | 0 | ROZPOCET
| VV |  | (1,87+5,05)*2*2,98 |  | 41.243 | [13 empty] | VV | 2 | 2 | -1 | 0 | ROZPOCET
| VV |  | m 2,43 | [15 empty] | VV | 2 | 1 | -1 | 0 | ROZPOCET
| VV |  | (2,75+5,05)*2*2,98 |  | 46.488 | [13 empty] | VV | 2 | 2 | -1 | 0 | ROZPOCET
| VV |  | m 2,44 | [15 empty] | VV | 2 | 1 | -1 | 0 | ROZPOCET
| VV |  | (2,80+5,05)*2*2,98 |  | 46.786 | [13 empty] | VV | 2 | 2 | -1 | 0 | ROZPOCET
| VV |  | m 2,45 | [15 empty] | VV | 2 | 1 | -1 | 0 | ROZPOCET
| VV |  | (5,40+2,00+5,45)*2*3,00 |  | 77.1 | [13 empty] | VV | 2 | 2 | -1 | 0 | ROZPOCET
| VV |  | m 2,45 a | [15 empty] | VV | 2 | 1 | -1 | 0 | ROZPOCET
| VV |  | 5,45*2*3,000 |  | 32.7 | [13 empty] | VV | 2 | 2 | -1 | 0 | ROZPOCET
| VV |  | m 2,45 b | [15 empty] | VV | 2 | 1 | -1 | 0 | ROZPOCET
| VV |  | (2,205+2,95+1,80+1,058)*3,00 |  | 24.039 | [13 empty] | VV | 2 | 2 | -1 | 0 | ROZPOCET
| VV |  | m 2,46 | [15 empty] | VV | 2 | 1 | -1 | 0 | ROZPOCET
| VV |  | (4,42*2+2,50)*3,00 |  | 34.02 | [13 empty] | VV | 2 | 2 | -1 | 0 | ROZPOCET
| VV |  | m 2,35 schod | [15 empty] | VV | 2 | 1 | -1 | 0 | ROZPOCET
| VV |  | (4,10*2+2,64)*3,60 |  | 39.024 | [13 empty] | VV | 2 | 2 | -1 | 0 | ROZPOCET
| VV |  | odpočet | [15 empty] | VV | 2 | 1 | -1 | 0 | ROZPOCET
| VV |  | -2,00*2,14 |  | -4.28 | [13 empty] | VV | 2 | 2 | -1 | 0 | ROZPOCET
| VV |  | Součet |  | 1510.768 | [13 empty] | VV | 2 | 4 | -1 | 1 | ROZPOCET
172 | K | 784211167 | Příplatek k cenám 2x maleb ze směsí za mokra otěruvzdorných za barevnou malbu v náročném odstínu | m2 | 1510.768 | 45 | 67984.56 | CS ÚRS 2013 02 |  |  | základní |  |  | 3e-05 | 0.045323 | 0 | 0 | 16 | K | 2 |  |  |  | ROZPOCET | 67984.56 | 0 | 0 | 0 | 0 | 1 | 67984.56 | 16 | -751754237
| PP |  | Malby z malířských směsí otěruvzdorných za mokra Příplatek k cenám dvojnásobných maleb za provádění barevné malby tónované na tónovacích automatech, v odstínu náročném | [15 empty] | PP | 2
| VV |  | nátěry místností budou barevné - v pastelových barvách středně sytých | [15 empty] | VV | 2 | 1 | -1 | 0 | ROZPOCET
| VV |  | dle omítek | [15 empty] | VV | 2 | 1 | -1 | 0 | ROZPOCET
| VV |  | 1. np | [15 empty] | VV | 2 | 1 | -1 | 0 | ROZPOCET
| VV |  | 22,00+9,63+9,83 |  | 41.46 | [13 empty] | VV | 2 | 2 | -1 | 0 | ROZPOCET
| VV |  | nové příčky | [15 empty] | VV | 2 | 1 | -1 | 0 | ROZPOCET
| VV |  | dle vč 1 | [15 empty] | VV | 2 | 1 | -1 | 0 | ROZPOCET
| VV |  | m 146 | [15 empty] | VV | 2 | 1 | -1 | 0 | ROZPOCET
| VV |  | 2,63*3,18 |  | 8.363 | [13 empty] | VV | 2 | 2 | -1 | 0 | ROZPOCET
| VV |  | m 148 | [15 empty] | VV | 2 | 1 | -1 | 0 | ROZPOCET
| VV |  | (2,63*3,18)*2 |  | 16.727 | [13 empty] | VV | 2 | 2 | -1 | 0 | ROZPOCET
| VV |  | m 148 a | [15 empty] | VV | 2 | 1 | -1 | 0 | ROZPOCET
| VV |  | 2,63*3,18 |  | 8.363 | [13 empty] | VV | 2 | 2 | -1 | 0 | ROZPOCET
| VV |  | 2,63*3,18 |  | 8.363 | [13 empty] | VV | 2 | 2 | -1 | 0 | ROZPOCET
| VV |  | opravy po instalacích | [15 empty] | VV | 2 | 1 | -1 | 0 | ROZPOCET
| VV |  | 1 np - dle vč 1 | [15 empty] | VV | 2 | 1 | -1 | 0 | ROZPOCET
| VV |  | m 140 | [15 empty] | VV | 2 | 1 | -1 | 0 | ROZPOCET
| VV |  | (7,45+2,50)*2*3,51 |  | 69.849 | [13 empty] | VV | 2 | 2 | -1 | 0 | ROZPOCET
| VV |  | odpočet | [15 empty] | VV | 2 | 1 | -1 | 0 | ROZPOCET
| VV |  | -2,42*2,88 |  | -6.97 | [13 empty] | VV | 2 | 2 | -1 | 0 | ROZPOCET
| VV |  | -2,70*2,87 |  | -7.749 | [13 empty] | VV | 2 | 2 | -1 | 0 | ROZPOCET
| VV |  | -2,50*3,60 |  | -9 | [13 empty] | VV | 2 | 2 | -1 | 0 | ROZPOCET
| VV |  | m 141 | [15 empty] | VV | 2 | 1 | -1 | 0 | ROZPOCET
| VV |  | 5,63*2*3,53 |  | 39.748 | [13 empty] | VV | 2 | 2 | -1 | 0 | ROZPOCET
| VV |  | odpočet | [15 empty] | VV | 2 | 1 | -1 | 0 | ROZPOCET
| VV |  | -2,46*3,01*4 |  | -29.618 | [13 empty] | VV | 2 | 2 | -1 | 0 | ROZPOCET
| VV |  | m 142 | [15 empty] | VV | 2 | 1 | -1 | 0 | ROZPOCET
| VV |  | 2,45*2*3,62 |  | 17.738 | [13 empty] | VV | 2 | 2 | -1 | 0 | ROZPOCET
| VV |  | m 143 | [15 empty] | VV | 2 | 1 | -1 | 0 | ROZPOCET
| VV |  | (5,60+3,70)*2*3,45 |  | 64.17 | [13 empty] | VV | 2 | 2 | -1 | 0 | ROZPOCET
| VV |  | odpočet | [15 empty] | VV | 2 | 1 | -1 | 0 | ROZPOCET
| VV |  | -1,74*1,98*2 |  | -6.89 | [13 empty] | VV | 2 | 2 | -1 | 0 | ROZPOCET
| VV |  | m 144 | [15 empty] | VV | 2 | 1 | -1 | 0 | ROZPOCET
| VV |  | (2,69+3,35)*2*3,49 |  | 42.159 | [13 empty] | VV | 2 | 2 | -1 | 0 | ROZPOCET
| VV |  | m 145 | [15 empty] | VV | 2 | 1 | -1 | 0 | ROZPOCET
| VV |  | (2,76+3,35)*2*3,49 |  | 42.648 | [13 empty] | VV | 2 | 2 | -1 | 0 | ROZPOCET
| VV |  | m 146 | [15 empty] | VV | 2 | 1 | -1 | 0 | ROZPOCET
| VV |  | (1,95+6,10+2,63+0,35+2,07*2+0,76+1,82+3,25+2,50)*3,49 |  | 82.015 | [13 empty] | VV | 2 | 2 | -1 | 0 | ROZPOCET
| VV |  | odpočet | [15 empty] | VV | 2 | 1 | -1 | 0 | ROZPOCET
| VV |  | -2,07*2,10*2 |  | -8.694 | [13 empty] | VV | 2 | 2 | -1 | 0 | ROZPOCET
| VV |  | m 147 | [15 empty] | VV | 2 | 1 | -1 | 0 | ROZPOCET
| VV |  | (4,45*2+2,50)*3,49 |  | 39.786 | [13 empty] | VV | 2 | 2 | -1 | 0 | ROZPOCET
| VV |  | odpočet | [15 empty] | VV | 2 | 1 | -1 | 0 | ROZPOCET
| VV |  | -2,42*1,90 |  | -4.598 | [13 empty] | VV | 2 | 2 | -1 | 0 | ROZPOCET
| VV |  | m 148 | [15 empty] | VV | 2 | 1 | -1 | 0 | ROZPOCET
| VV |  | 5,55*2*3,49 |  | 38.739 | [13 empty] | VV | 2 | 2 | -1 | 0 | ROZPOCET
| VV |  | odpočet | [15 empty] | VV | 2 | 1 | -1 | 0 | ROZPOCET
| VV |  | -2,07*2,10*2 |  | -8.694 | [13 empty] | VV | 2 | 2 | -1 | 0 | ROZPOCET
| VV |  | m 148 a | [15 empty] | VV | 2 | 1 | -1 | 0 | ROZPOCET
| VV |  | (8,15+3,00+1,80+0,35+2,07*2+0,76+1,75)*3,49 |  | 69.626 | [13 empty] | VV | 2 | 2 | -1 | 0 | ROZPOCET
| VV |  | odpočet | [15 empty] | VV | 2 | 1 | -1 | 0 | ROZPOCET
| VV |  | -2,07*2,10*2 |  | -8.694 | [13 empty] | VV | 2 | 2 | -1 | 0 | ROZPOCET
| VV |  | 2. np - výměra dle tabulek podlah | [15 empty] | VV | 2 | 1 | -1 | 0 | ROZPOCET
| VV |  | 41,37+18,23+18,43+9,44+13,89+14,14+18,43+9,44+13,89+14,14+29,06+14,33+10,53+11,05 |  | 236.37 | [13 empty] | VV | 2 | 2 | -1 | 0 | ROZPOCET
| VV |  | 2 np - dle vč 2 | [15 empty] | VV | 2 | 1 | -1 | 0 | ROZPOCET
| VV |  | m 2,38 | [15 empty] | VV | 2 | 1 | -1 | 0 | ROZPOCET
| VV |  | (0,15+0,80)*3,00 |  | 2.85 | [13 empty] | VV | 2 | 2 | -1 | 0 | ROZPOCET
| VV |  | m 2,46 | [15 empty] | VV | 2 | 1 | -1 | 0 | ROZPOCET
| VV |  | 2,50*3,00 |  | 7.5 | [13 empty] | VV | 2 | 2 | -1 | 0 | ROZPOCET
| VV |  | m 2,35 | [15 empty] | VV | 2 | 1 | -1 | 0 | ROZPOCET
| VV |  | (2,50+2,63)*3,00 |  | 15.39 | [13 empty] | VV | 2 | 2 | -1 | 0 | ROZPOCET
| VV |  | m 2,45 | [15 empty] | VV | 2 | 1 | -1 | 0 | ROZPOCET
| VV |  | 2,63*3,00*2 |  | 15.78 | [13 empty] | VV | 2 | 2 | -1 | 0 | ROZPOCET
| VV |  | m 2,45 a | [15 empty] | VV | 2 | 1 | -1 | 0 | ROZPOCET
| VV |  | 2,63*3,00*2 |  | 15.78 | [13 empty] | VV | 2 | 2 | -1 | 0 | ROZPOCET
| VV |  | m 2,45 b | [15 empty] | VV | 2 | 1 | -1 | 0 | ROZPOCET
| VV |  | 2,63*3,00*2 |  | 15.78 | [13 empty] | VV | 2 | 2 | -1 | 0 | ROZPOCET
| VV |  | čp 2381 | [15 empty] | VV | 2 | 1 | -1 | 0 | ROZPOCET
| VV |  | 1,80*2,20 |  | 3.96 | [13 empty] | VV | 2 | 2 | -1 | 0 | ROZPOCET
| VV |  | m 2,35 | [15 empty] | VV | 2 | 1 | -1 | 0 | ROZPOCET
| VV |  | (2,70+4,65+1,25+1,94+3,70+4,65+2,70)*3,00 |  | 64.77 | [13 empty] | VV | 2 | 2 | -1 | 0 | ROZPOCET
| VV |  | odpočet | [15 empty] | VV | 2 | 1 | -1 | 0 | ROZPOCET
| VV |  | -2,70*3,00 |  | -8.1 | [13 empty] | VV | 2 | 2 | -1 | 0 | ROZPOCET
| VV |  | -1,51*3,00 |  | -4.53 | [13 empty] | VV | 2 | 2 | -1 | 0 | ROZPOCET
| VV |  | m 2,36 | [15 empty] | VV | 2 | 1 | -1 | 0 | ROZPOCET
| VV |  | (11,77*2+1,51)*2,98 |  | 74.649 | [13 empty] | VV | 2 | 2 | -1 | 0 | ROZPOCET
| VV |  | m 2,37 | [15 empty] | VV | 2 | 1 | -1 | 0 | ROZPOCET
| VV |  | (3,65+5,05)*2*2,96 |  | 51.504 | [13 empty] | VV | 2 | 2 | -1 | 0 | ROZPOCET
| VV |  | m 2,38 | [15 empty] | VV | 2 | 1 | -1 | 0 | ROZPOCET
| VV |  | ((1,87+5,05)*2-0,80)*2,96 |  | 38.598 | [13 empty] | VV | 2 | 2 | -1 | 0 | ROZPOCET
| VV |  | m 2,39 | [15 empty] | VV | 2 | 1 | -1 | 0 | ROZPOCET
| VV |  | (2,75+5,05)*2*2,96 |  | 46.176 | [13 empty] | VV | 2 | 2 | -1 | 0 | ROZPOCET
| VV |  | m 2,40 | [15 empty] | VV | 2 | 1 | -1 | 0 | ROZPOCET
| VV |  | (2,80+5,05)*2*2,96 |  | 46.472 | [13 empty] | VV | 2 | 2 | -1 | 0 | ROZPOCET
| VV |  | m 2,41 | [15 empty] | VV | 2 | 1 | -1 | 0 | ROZPOCET
| VV |  | (3,65+5,05)*2*2,98 |  | 51.852 | [13 empty] | VV | 2 | 2 | -1 | 0 | ROZPOCET
| VV |  | m 2,42 | [15 empty] | VV | 2 | 1 | -1 | 0 | ROZPOCET
| VV |  | (1,87+5,05)*2*2,98 |  | 41.243 | [13 empty] | VV | 2 | 2 | -1 | 0 | ROZPOCET
| VV |  | m 2,43 | [15 empty] | VV | 2 | 1 | -1 | 0 | ROZPOCET
| VV |  | (2,75+5,05)*2*2,98 |  | 46.488 | [13 empty] | VV | 2 | 2 | -1 | 0 | ROZPOCET
| VV |  | m 2,44 | [15 empty] | VV | 2 | 1 | -1 | 0 | ROZPOCET
| VV |  | (2,80+5,05)*2*2,98 |  | 46.786 | [13 empty] | VV | 2 | 2 | -1 | 0 | ROZPOCET
| VV |  | m 2,45 | [15 empty] | VV | 2 | 1 | -1 | 0 | ROZPOCET
| VV |  | (5,40+2,00+5,45)*2*3,00 |  | 77.1 | [13 empty] | VV | 2 | 2 | -1 | 0 | ROZPOCET
| VV |  | m 2,45 a | [15 empty] | VV | 2 | 1 | -1 | 0 | ROZPOCET
| VV |  | 5,45*2*3,000 |  | 32.7 | [13 empty] | VV | 2 | 2 | -1 | 0 | ROZPOCET
| VV |  | m 2,45 b | [15 empty] | VV | 2 | 1 | -1 | 0 | ROZPOCET
| VV |  | (2,205+2,95+1,80+1,058)*3,00 |  | 24.039 | [13 empty] | VV | 2 | 2 | -1 | 0 | ROZPOCET
| VV |  | m 2,46 | [15 empty] | VV | 2 | 1 | -1 | 0 | ROZPOCET
| VV |  | (4,42*2+2,50)*3,00 |  | 34.02 | [13 empty] | VV | 2 | 2 | -1 | 0 | ROZPOCET
| VV |  | m 2,35 schod | [15 empty] | VV | 2 | 1 | -1 | 0 | ROZPOCET
| VV |  | (4,10*2+2,64)*3,60 |  | 39.024 | [13 empty] | VV | 2 | 2 | -1 | 0 | ROZPOCET
| VV |  | odpočet | [15 empty] | VV | 2 | 1 | -1 | 0 | ROZPOCET
| VV |  | -2,00*2,14 |  | -4.28 | [13 empty] | VV | 2 | 2 | -1 | 0 | ROZPOCET
| VV |  | Součet |  | 1510.768 | [13 empty] | VV | 2 | 4 | -1 | 1 | ROZPOCET
| D | 921 | přípomoce pro řemesla |  |  |  | 6300 | [5 empty] | 0 |  | 0 |  | 0 | 2 | D | 1 |  |  |  | ROZPOCET | [6 empty] | 6300
173 | K | 999přípomoce | stavební přípomoce pro řemesla | hod | 210 | 30 | 6300 |  |  |  | základní |  |  | 0 | 0 | 0 | 0 | 16 | K | 2 |  |  |  | ROZPOCET | 6300 | 0 | 0 | 0 | 0 | 1 | 6300 | 16 | -1193891956
| PP |  | stavební přípomoce pro řemesla | [15 empty] | PP | 2
| VV |  | přípomoce pro řemesla | [15 empty] | VV | 2 | 1 | -1 | 0 | ROZPOCET
| VV |  | sekání, a přidružené stavební práce | [15 empty] | VV | 2 | 1 | -1 | 0 | ROZPOCET
| VV |  | zdravotní instalace | [15 empty] | VV | 2 | 1 | -1 | 0 | ROZPOCET
| VV |  | 50 |  | 50 | [13 empty] | VV | 2 | 2 | -1 | 0 | ROZPOCET
| VV |  | vytápění | [15 empty] | VV | 2 | 1 | -1 | 0 | ROZPOCET
| VV |  | 30 |  | 30 | [13 empty] | VV | 2 | 2 | -1 | 0 | ROZPOCET
| VV |  | elektroinstalace | [15 empty] | VV | 2 | 1 | -1 | 0 | ROZPOCET
| VV |  | 80 |  | 80 | [13 empty] | VV | 2 | 2 | -1 | 0 | ROZPOCET
| VV |  | vzduchotechnika | [15 empty] | VV | 2 | 1 | -1 | 0 | ROZPOCET
| VV |  | 50 |  | 50 | [13 empty] | VV | 2 | 2 | -1 | 0 | ROZPOCET
| VV |  | Součet |  | 210 | [13 empty] | VV | 2 | 4 | -1 | 1 | ROZPOCET
| D | 971 | Protipožární vybavení objektu |  |  |  | 25804 | [5 empty] | 0 |  | 0.028 |  | 0 | 2 | D | 1 |  |  |  | ROZPOCET | [6 empty] | 25804
174 | M | 449322.1 | přístroj hasicí ruční | kus | 6 | 1454 | 8724 |  |  |  | základní |  |  | 0.004 | 0.024 | 0 | 0 | 32 | M | 2 |  |  |  | ROZPOCET | 8724 | 0 | 0 | 0 | 0 | 1 | 8724 | 16 | -2144320912
| PP |  | přístroje hasicí ruční sněhové NEURUPPIN KS 2 BG | [15 empty] | PP | 2
| VV |  | přenosné hasící přístroje PG10 s hasící schopností 34A" , 183B | [15 empty] | VV | 2 | 1 | -1 | 0 | ROZPOCET
| VV |  | dodávka a osazení | [15 empty] | VV | 2 | 1 | -1 | 0 | ROZPOCET
| VV |  | 6 |  | 6 | [13 empty] | VV | 2 | 2 | -1 | 0 | ROZPOCET
| VV |  | Součet |  | 6 | [13 empty] | VV | 2 | 4 | -1 | 1 | ROZPOCET
175 | M | 999 tab - 1 | výstražná tabulka | kpl | 6 | 20 | 120 |  |  |  | základní |  |  | 0 | 0 | 0 | 0 | 32 | M | 2 |  |  |  | ROZPOCET | 120 | 0 | 0 | 0 | 0 | 1 | 120 | 16 | 1882344408
| PP |  | ostatní materiál | [15 empty] | PP | 2
| VV |  | tab. hasicí přístroj | [15 empty] | VV | 2 | 1 | -1 | 0 | ROZPOCET
| VV |  | dodávka a osazení | [15 empty] | VV | 2 | 1 | -1 | 0 | ROZPOCET
| VV |  | 6 |  | 6 | [13 empty] | VV | 2 | 2 | -1 | 0 | ROZPOCET
| VV |  | Součet |  | 6 | [13 empty] | VV | 2 | 4 | -1 | 1 | ROZPOCET
176 | M | 999 tab - 2 | výstražná tabulka | kpl | 6 | 20 | 120 |  |  |  | základní |  |  | 0 | 0 | 0 | 0 | 32 | M | 2 |  |  |  | ROZPOCET | 120 | 0 | 0 | 0 | 0 | 1 | 120 | 16 | 2114591503
| PP |  | ostatní materiál | [15 empty] | PP | 2
| VV |  | NE.10a ; b 3 v přízemí a 3 v patře celkem 6ks | [15 empty] | VV | 2 | 1 | -1 | 0 | ROZPOCET
| VV |  | dodávka a osazení | [15 empty] | VV | 2 | 1 | -1 | 0 | ROZPOCET
| VV |  | 6 |  | 6 | [13 empty] | VV | 2 | 2 | -1 | 0 | ROZPOCET
| VV |  | Součet |  | 6 | [13 empty] | VV | 2 | 4 | -1 | 1 | ROZPOCET
177 | M | 999 tab - 3 | výstražná tabulka | kpl | 6 | 20 | 120 |  |  |  | základní |  |  | 0 | 0 | 0 | 0 | 32 | M | 2 |  |  |  | ROZPOCET | 120 | 0 | 0 | 0 | 0 | 1 | 120 | 16 | -2006381284
| PP |  | ostatní materiál | [15 empty] | PP | 2
| VV |  | N.4.78.01 únikový východ jedna v přízemí a jedna v patře - celkem 2ks | [15 empty] | VV | 2 | 1 | -1 | 0 | ROZPOCET
| VV |  | dodávka a osazení | [15 empty] | VV | 2 | 1 | -1 | 0 | ROZPOCET
| VV |  | 6 |  | 6 | [13 empty] | VV | 2 | 2 | -1 | 0 | ROZPOCET
| VV |  | Součet |  | 6 | [13 empty] | VV | 2 | 4 | -1 | 1 | ROZPOCET
178 | M | 999 tab - 4 | výstražná tabulka | kpl | 6 | 20 | 120 |  |  |  | základní |  |  | 0 | 0 | 0 | 0 | 32 | M | 2 |  |  |  | ROZPOCET | 120 | 0 | 0 | 0 | 0 | 1 | 120 | 16 | 190666234
| PP |  | ostatní materiál | [15 empty] | PP | 2
| VV |  | Hlavní vypínač a pod bude podle počtu rozvaděčů 2ks | [15 empty] | VV | 2 | 1 | -1 | 0 | ROZPOCET
| VV |  | dodávka a osazení | [15 empty] | VV | 2 | 1 | -1 | 0 | ROZPOCET
| VV |  | 6 |  | 6 | [13 empty] | VV | 2 | 2 | -1 | 0 | ROZPOCET
| VV |  | Součet |  | 6 | [13 empty] | VV | 2 | 4 | -1 | 1 | ROZPOCET
179 | K | 727111121.1 | Prostup kovového potrubí D 18 mm stěnou | kus | 10 | 1660 | 16600 |  |  |  | základní |  |  | 0.0004 | 0.004 | 0 | 0 | 16 | K | 2 |  |  |  | ROZPOCET | 16600 | 0 | 0 | 0 | 0 | 1 | 16600 | 16 | -222216391
| PP |  | Protipožární trubní ucpávky předizolované kovové potrubí prostup stěnou tloušťky 100 mm požární odolnost EI 90 (stěrka PROMASTOP typ P 501.70) D 18 | [15 empty] | PP | 2
| D | 975 | Vnitřní vybavení |  |  |  | 0 | [5 empty] | 0 |  | 0 |  | 0 | 2 | D | 1 |  |  |  | ROZPOCET | [6 empty] | 0
180 | M | 999 vybav | vnitřní vybavení - dle samostattného rozpočtu | kpl | 1 | 0 | 0 |  |  |  | základní |  |  | 0 | 0 | 0 | 0 | 32 | M | 2 |  |  |  | ROZPOCET | 0 | 0 | 0 | 0 | 0 | 1 | 0 | 16 | 97657783
| PP |  | ostatní materiál | [15 empty] | PP | 2
| D | M | Práce a dodávky M |  |  |  | 28010.94 | [5 empty] | 0 |  | 1.7554 |  | 0 | 3 | D | 0 |  |  |  | ROZPOCET | [6 empty] | 28010.94
| D | 25-M | Povrchová úprava strojů a zařízení |  |  |  | 28010.94 | [5 empty] | 0 |  | 1.7554 |  | 0 | 3 | D | 1 |  |  |  | ROZPOCET | [6 empty] | 28010.94
181 | K | 250040099 | Žárové zinkování konstrukcí | kg | 1867.396 | 15 | 28010.94 |  |  |  | základní |  |  | 0.00094 | 1.7554 | 0 | 0 | 64 | K | 2 |  |  |  | ROZPOCET | 28010.94 | 0 | 0 | 0 | 0 | 1 | 28010.94 | 64 | -45208642
| PP |  | Žárové stříkání a tryskání žárové stříkání technologických zařízení s povrchem nečlenitým mimo vnitřních povrchů uzavřených nádob hliníkem, tloušťky 120 µm (0,598 kg Al/m2) | [15 empty] | PP | 2
| VV |  | povrchová úprava konstrukcí žárováním kategorie C 3 | [15 empty] | VV | 2 | 1 | -1 | 0 | ROZPOCET
| VV |  | venkovní schodiště | [15 empty] | VV | 2 | 1 | -1 | 0 | ROZPOCET
| VV |  | 1241,596 |  | 1241.596 | [13 empty] | VV | 2 | 2 | -1 | 0 | ROZPOCET
| VV |  | zábradlí venkovního schodiště | [15 empty] | VV | 2 | 1 | -1 | 0 | ROZPOCET
| VV |  | 625,80 |  | 625.8 | [13 empty] | VV | 2 | 2 | -1 | 0 | ROZPOCET
| VV |  | Součet |  | 1867.396 | [13 empty] | VV | 2 | 4 | -1 | 1 | ROZPOCET

## 1 - Vedlejší rozpočtové n...
| List obsahuje: |  | 1) Krycí list soupisu | 2) Rekapitulace |  |  | 3) Soupis prací | Zpět na list: | Rekapitulace stavby
{4F9ADCB1-B6A2-4DE2-A120-FF9EA4D68EE6}
2
| KRYCÍ LIST SOUPISU | [8 empty] | v --- níže se nacházejí doplnkové a pomocné údaje k sestavám --- v | [8 empty] | False
Stavba:
13900004 - ÚP ČR Louny - rekonstrukce budovy st. parc. č. 1971/31, Pod nemocnicí 2380
Objekt:
1 - Vedlejší rozpočtové náklady a ostatní náklady
| KSO: |  |  |  |  | CC-CZ:
| Místo: |  |  |  |  | Datum: | 2014-04-17
| Zadavatel: |  |  |  |  | IČ:
|  | Úřad práce ČR, KrP Ústí nad Labem |  |  |  | DIČ:
| Uchazeč: |  |  |  |  | IČ: | 22797131
|  | AZISTAV s.r.o. |  |  |  | DIČ: | CZ22797131
| Projektant: |  |  |  |  | IČ:
|  | proj. atelier ing. arch. Jarkovský Litoměřice |  |  |  | DIČ:
Poznámka:
| Cena bez DPH | [5 empty] | 49100
|  |  | Základ daně |  |  | Sazba daně | Výše daně
| DPH | základní | 49100 |  |  | 21% | 10311
|  | snížená | 0 |  |  | 15% | 0
|  | zákl. přenesená | 0 |  |  | 21% | 0
|  | sníž. přenesená | 0 |  |  | 15% | 0
|  | nulová | 0 |  |  | 0% | 0
| Cena s DPH |  |  | v | CZK |  | 59411
REKAPITULACE ČLENĚNÍ SOUPISU PRACÍ
Stavba:
13900004 - ÚP ČR Louny - rekonstrukce budovy st. parc. č. 1971/31, Pod nemocnicí 2380
Objekt:
1 - Vedlejší rozpočtové náklady a ostatní náklady
Místo: | [5 empty] | Datum: | 2014-04-17
Zadavatel: |  |  | Úřad práce ČR, KrP Ústí nad Labem |  |  | Projektant: | proj. atelier ing. arch. Jarkovský Litoměřice
Uchazeč: |  |  | AZISTAV s.r.o.
Kód dílu - Popis | [6 empty] | Cena celkem [CZK]
Náklady soupisu celkem | [6 empty] | 49100 | [12 empty] | -1
| VRN - Vedlejší a ostatní náklady | [5 empty] | 49100
| VRN3 - Vedlejší náklady | [5 empty] | 13600
| VRN7 - Ostatní náklady | [5 empty] | 35500
SOUPIS PRACÍ
Stavba:
13900004 - ÚP ČR Louny - rekonstrukce budovy st. parc. č. 1971/31, Pod nemocnicí 2380
Objekt:
1 - Vedlejší rozpočtové náklady a ostatní náklady
Místo: | [5 empty] | Datum: | 2014-04-17
Zadavatel: |  |  | Úřad práce ČR, KrP Ústí nad Labem |  |  | Projektant: | proj. atelier ing. arch. Jarkovský Litoměřice
Uchazeč: |  |  | AZISTAV s.r.o.
PČ | Typ | Kód | Popis | MJ | Množství | J.cena [CZK] | Cena celkem [CZK] | Cenová soustava |  | Poznámka | DPH | J. Nh [h] | Nh celkem [h] | J. hmotnost [t] | Hmotnost celkem [t] | J. suť [t] | Suť Celkem [t]
Náklady soupisu celkem | [6 empty] | 49100 | [5 empty] | 0 |  | 0 |  | 0 |  | D | -1 | [10 empty] | 49100
| D | VRN | Vedlejší a ostatní náklady |  |  |  | 49100 | [5 empty] | 0 |  | 0 |  | 0 | 5 | D | 0 |  |  |  | ROZPOCET | [6 empty] | 49100
| D | VRN3 | Vedlejší náklady |  |  |  | 13600 | [5 empty] | 0 |  | 0 |  | 0 | 5 | D | 1 |  |  |  | ROZPOCET | [6 empty] | 13600
1 | K | 03000100.1 | Vybudování zařízení staveniště | kpl | 1 | 3000 | 3000 |  |  |  | základní |  |  | 0 | 0 | 0 | 0 | 1024 | K | 2 |  |  |  | ROZPOCET | 3000 | 0 | 0 | 0 | 0 | 1 | 3000 | 1024 | -926276009
| PP |  | Vybudování zařízení staveniště | [15 empty] | PP | 2
| VV |  | náklady spojené s případným vypracováním projektové dokumentace zařízení staveniště, zřízení přípojek energií k objektům zařízení staveniště | [15 empty] | VV | 2 | 1 | -1 | 0 | ROZPOCET
| VV |  | vybudování měřících odběrných míst a zřízení, případná příprava území pro objekty zažízení stavneniště a vlastní vybudování objektů zaříz. staveniště | [15 empty] | VV | 2 | 1 | -1 | 0 | ROZPOCET
| VV |  | 1 |  | 1 | [13 empty] | VV | 2 | 2 | -1 | 0 | ROZPOCET
| VV |  | Součet |  | 1 | [13 empty] | VV | 2 | 4 | -1 | 1 | ROZPOCET
2 | K | 03000100.2 | Zařízení staveniště | kpl | 1 | 8000 | 8000 |  |  |  | základní |  |  | 0 | 0 | 0 | 0 | 1024 | K | 2 |  |  |  | ROZPOCET | 8000 | 0 | 0 | 0 | 0 | 1 | 8000 | 1024 | -577823174
| PP |  | Zařízení staveniště | [15 empty] | PP | 2
| VV |  | náklady na vybavení objektů zařízení staveniště, náklady na energie spotřebované dodavatelem v rámci provozu zařízení staveniště, | [15 empty] | VV | 2 | 1 | -1 | 0 | ROZPOCET
| VV |  | náklady na potřebný úklid v prostorách zařízení staveniště, náklady na nutnou údržbu a opravy na objektech zařízení staveniště a na přípojkách energií | [15 empty] | VV | 2 | 1 | -1 | 0 | ROZPOCET
| VV |  | odstranění zařízení staveniště včetně přípojek energií a jejich provoz. položka zahrnuje i náklady na úpravu po odstranění | [15 empty] | VV | 2 | 1 | -1 | 0 | ROZPOCET
| VV |  | zařízení staveniště a úklid ploch na kterých bylo zařízení staveniště provozováno | [15 empty] | VV | 2 | 1 | -1 | 0 | ROZPOCET
| VV |  | provozní vlivy, územní vlivy, pronájem plochy staveniště, čištění techniky a komunikací, kompletační činnost dopravné, oplocení, | [15 empty] | VV | 2 | 1 | -1 | 0 | ROZPOCET
| VV |  | dočasné ohrazení staveniště, ochranná, protiprašná a protihluková opatření, poplatky související se zajištěním vjezdů | [15 empty] | VV | 2 | 1 | -1 | 0 | ROZPOCET
| VV |  | a se zajištěním požadavku Provozního opatření provozovatele POP zpracovaného pro uvedenou akci | [15 empty] | VV | 2 | 1 | -1 | 0 | ROZPOCET
| VV |  | 1 |  | 1 | [13 empty] | VV | 2 | 2 | -1 | 0 | ROZPOCET
| VV |  | Součet |  | 1 | [13 empty] | VV | 2 | 4 | -1 | 1 | ROZPOCET
3 | K | 03000100.3 | Odstranění zařízení staveniště | kpl | 1 | 2600 | 2600 |  |  |  | základní |  |  | 0 | 0 | 0 | 0 | 1024 | K | 2 |  |  |  | ROZPOCET | 2600 | 0 | 0 | 0 | 0 | 1 | 2600 | 1024 | -524881477
| PP |  | Odstranění zařízení staveniště | [15 empty] | PP | 2
| VV |  | Odstranění objektů zařízení staveniště včetně přípojek energií a jejich odvoz. Položka zahrnuje i náklady na úpravu povrchů po odstranění zařízení | [15 empty] | VV | 2 | 1 | -1 | 0 | ROZPOCET
| VV |  | staveniště a úklid ploch, na kterých bylo zařízení staveniště provozováno. | [15 empty] | VV | 2 | 1 | -1 | 0 | ROZPOCET
| VV |  | 1 |  | 1 | [13 empty] | VV | 2 | 2 | -1 | 0 | ROZPOCET
| VV |  | Součet |  | 1 | [13 empty] | VV | 2 | 4 | -1 | 1 | ROZPOCET
| D | VRN7 | Ostatní náklady |  |  |  | 35500 | [5 empty] | 0 |  | 0 |  | 0 | 5 | D | 1 |  |  |  | ROZPOCET | [6 empty] | 35500
4 | K | 070001000.1 | Dočasná dopravní opatření | kpl | 1 | 1000 | 1000 |  |  |  | základní |  |  | 0 | 0 | 0 | 0 | 1024 | K | 2 |  |  |  | ROZPOCET | 1000 | 0 | 0 | 0 | 0 | 1 | 1000 | 1024 | 1682659319
| PP |  | Dočasná dopravní opatření | [15 empty] | PP | 2
| VV |  | dočasná dopravní opatření | [15 empty] | VV | 2 | 1 | -1 | 0 | ROZPOCET
| VV |  | nákaldy na vyhotovení návrhu dočasného dopravního opatření, jeho projednání s dotčenými orgány a organizacemi | [15 empty] | VV | 2 | 1 | -1 | 0 | ROZPOCET
| VV |  | ( AČR, a pod. ). dodání dopravních značek a světelné signalizace, jejich rozmístění a přemisťování, | [15 empty] | VV | 2 | 1 | -1 | 0 | ROZPOCET
| VV |  | jejich údržba v průběhu výstavby včetně následného odstranění po ukončení stavebních prací | [15 empty] | VV | 2 | 1 | -1 | 0 | ROZPOCET
| VV |  | 1 |  | 1 | [13 empty] | VV | 2 | 2 | -1 | 0 | ROZPOCET
| VV |  | Součet |  | 1 | [13 empty] | VV | 2 | 4 | -1 | 1 | ROZPOCET
5 | K | 070001000.2 | Ověření všech rozměrů a výškových úrovní | kpl | 1 | 1000 | 1000 |  |  |  | základní |  |  | 0 | 0 | 0 | 0 | 1024 | K | 2 |  |  |  | ROZPOCET | 1000 | 0 | 0 | 0 | 0 | 1 | 1000 | 1024 | -1365081788
| PP |  | Ověření všech rozměrů a výškových úrovní | [15 empty] | PP | 2
| VV |  | ověření včech rozměrů a výškových úrovní před výstavbou, ověření skladeb konstrukcí, vytičení stávajících sítí | [15 empty] | VV | 2 | 1 | -1 | 0 | ROZPOCET
| VV |  | 1 |  | 1 | [13 empty] | VV | 2 | 2 | -1 | 0 | ROZPOCET
| VV |  | Součet |  | 1 | [13 empty] | VV | 2 | 4 | -1 | 1 | ROZPOCET
6 | K | 070001000.3 | Dílenská projektová dokumentace | kpl | 1 | 20000 | 20000 |  |  |  | základní |  |  | 0 | 0 | 0 | 0 | 1024 | K | 2 |  |  |  | ROZPOCET | 20000 | 0 | 0 | 0 | 0 | 1 | 20000 | 1024 | -730856891
| PP |  | Dílenská projektová dokumentace | [15 empty] | PP | 2
| VV |  | dílenská projektová dokumentace ( pokud dodavatel bude zpracování PD potřebovat ) | [15 empty] | VV | 2 | 1 | -1 | 0 | ROZPOCET
| VV |  | 1 |  | 1 | [13 empty] | VV | 2 | 2 | -1 | 0 | ROZPOCET
| VV |  | Součet |  | 1 | [13 empty] | VV | 2 | 4 | -1 | 1 | ROZPOCET
7 | K | 070001000.4 | Popisy prvků | kpl | 1 | 4500 | 4500 |  |  |  | základní |  |  | 0 | 0 | 0 | 0 | 1024 | K | 2 |  |  |  | ROZPOCET | 4500 | 0 | 0 | 0 | 0 | 1 | 4500 | 1024 | -1643116380
| PP |  | Popisy prvků | [15 empty] | PP | 2
| VV |  | popis prvků | [15 empty] | VV | 2 | 1 | -1 | 0 | ROZPOCET
| VV |  | peovedení popisů jednotlivých částí dodávek v rozsahu VV dle jednotlivých lokalit | [15 empty] | VV | 2 | 1 | -1 | 0 | ROZPOCET
| VV |  | popisové štítky na všechny slaboproudé a silnoproudé rozvaděče | [15 empty] | VV | 2 | 1 | -1 | 0 | ROZPOCET
| VV |  | popisy datových zakončení patchpanely, zásuvky | [15 empty] | VV | 2 | 1 | -1 | 0 | ROZPOCET
| VV |  | popisy kabeláže - silová, datové, koaxiální kabely | [15 empty] | VV | 2 | 1 | -1 | 0 | ROZPOCET
| VV |  | 1 |  | 1 | [13 empty] | VV | 2 | 2 | -1 | 0 | ROZPOCET
| VV |  | Součet |  | 1 | [13 empty] | VV | 2 | 4 | -1 | 1 | ROZPOCET
8 | K | 070001000.5 | Podklady pro dokumentaci skutečného provedení satvby | kpl | 1 | 2500 | 2500 |  |  |  | základní |  |  | 0 | 0 | 0 | 0 | 1024 | K | 2 |  |  |  | ROZPOCET | 2500 | 0 | 0 | 0 | 0 | 1 | 2500 | 1024 | -1377539548
| PP |  | Podklady pro dokumentaci skutečného provedení satvby | [15 empty] | PP | 2
| VV |  | podklady pro dokumentaci skutečného provedení stavby | [15 empty] | VV | 2 | 1 | -1 | 0 | ROZPOCET
| VV |  | digitální verze ve formátech DWG, XLS, DOC - pro každý SO | [15 empty] | VV | 2 | 1 | -1 | 0 | ROZPOCET
| VV |  | 1 |  | 1 | [13 empty] | VV | 2 | 2 | -1 | 0 | ROZPOCET
| VV |  | Součet |  | 1 | [13 empty] | VV | 2 | 4 | -1 | 1 | ROZPOCET
9 | K | 070001000.6 | Geodetické práce pro provedení satvby | kpl | 1 | 4500 | 4500 |  |  |  | základní |  |  | 0 | 0 | 0 | 0 | 1024 | K | 2 |  |  |  | ROZPOCET | 4500 | 0 | 0 | 0 | 0 | 1 | 4500 | 1024 | -291359349
| PP |  | Geodetické práce pro provedení satvby | [15 empty] | PP | 2
| VV |  | geodetické práce pro provedení stavby a konečná záměra objektu ( podklad pro dokumentaci skutečného provedení stavby ) | [15 empty] | VV | 2 | 1 | -1 | 0 | ROZPOCET
| VV |  | součástí je i zaměření anten ( výška i poloha ) vč vypracování protokolu. Odevzdání 3 x papírově + digitální forma | [15 empty] | VV | 2 | 1 | -1 | 0 | ROZPOCET
| VV |  | 1 |  | 1 | [13 empty] | VV | 2 | 2 | -1 | 0 | ROZPOCET
| VV |  | Součet |  | 1 | [13 empty] | VV | 2 | 4 | -1 | 1 | ROZPOCET
10 | K | 070001000.7 | Podklady pro zajištění kolaudace stavby | kpl | 1 | 1000 | 1000 |  |  |  | základní |  |  | 0 | 0 | 0 | 0 | 1024 | K | 2 |  |  |  | ROZPOCET | 1000 | 0 | 0 | 0 | 0 | 1 | 1000 | 1024 | 285485430
| PP |  | Podklady pro zajištění kolaudace stavby | [15 empty] | PP | 2
| VV |  | podklady pro zajištění kolaudace stavby nebo souhlasu s užíváním stavby, účast na kolaudaci stavby | [15 empty] | VV | 2 | 1 | -1 | 0 | ROZPOCET
| VV |  | dvě vyhotovení dokladové části + digitální forna v pdf | [15 empty] | VV | 2 | 1 | -1 | 0 | ROZPOCET
| VV |  | 1 |  | 1 | [13 empty] | VV | 2 | 2 | -1 | 0 | ROZPOCET
| VV |  | Součet |  | 1 | [13 empty] | VV | 2 | 4 | -1 | 1 | ROZPOCET
11 | K | 070001000.8 | Pojištění dodavatele a pojištění díla | kpl | 1 | 1000 | 1000 |  |  |  | základní |  |  | 0 | 0 | 0 | 0 | 1024 | K | 2 |  |  |  | ROZPOCET | 1000 | 0 | 0 | 0 | 0 | 1 | 1000 | 1024 | 1088898061
| PP |  | Pojištění dodavatele a pojištění díla | [15 empty] | PP | 2
| VV |  | pojištění dodavatele a pojištění díla | [15 empty] | VV | 2 | 1 | -1 | 0 | ROZPOCET
| VV |  | náklady spojené s povinným pojištěním dodavatele nebo stavebního díla či jeho části v rozsahu obchodních podmínek | [15 empty] | VV | 2 | 1 | -1 | 0 | ROZPOCET
| VV |  | 1 |  | 1 | [13 empty] | VV | 2 | 2 | -1 | 0 | ROZPOCET
| VV |  | Součet |  | 1 | [13 empty] | VV | 2 | 4 | -1 | 1 | ROZPOCET

## Pokyny pro vyplnění
Struktura údajů, formát souboru a metodika pro zpracování
Struktura
Soubor je složen ze záložky Rekapitulace stavby a záložek s názvem soupisu prací pro jednotlivé objekty ve formátu XLS. Každá ze záložek přitom obsahuje
ještě samostatné sestavy vymezené orámovaním a nadpisem sestavy. Všechny sestavy jsou optimalizovány i pro tisk na formát A4 na výšku.
Rekapitulace stavby obsahuje sestavu Rekapitulace stavby a Rekapitulace objektů stavby a soupisů prací.
V sestavě Rekapitulace stavby jsou uvedeny informace identifikující předmět veřejné zakázky na stavební práce, KSO, CC-CZ, CZ-CPV, CZ-CPA a rekapitulaci
celkové nabídkové ceny uchazeče.
V sestavě Rekapitulace objektů stavby a soupisů prací je uvedena rekapitulace stavebních objektů, inženýrských objektů, provozních souborů,
vedlejších a ostatních nákladů a ostatních nákladů s rekapitulací nabídkové ceny za jednotlivé soupisy prací. Na základě údaje Typ je možné
identifikovat, zda se jedná o objekt nebo soupis prací pro daný objekt:
|  | STA | Stavební objekt pozemní
|  | ING | Stavební objekt inženýrský
|  | PRO | Provozní soubor
|  | VON | Vedlejší a ostatní náklady
|  | OST | Ostatní
|  | Soupis | Soupis prací pro daný typ objektu
Soupis prací pro jednotlivé objekty obsahuje sestavy Krycí list soupisu, Rekapitulace členění soupisu prací, Soupis prací. Za soupis prací může být považován
i objekt stavby v případě, že neobsahuje podřízenou zakázku.
Krycí list soupisu obsahuje rekapitulaci informací o předmětu veřejné zakázky ze sestavy Rekapitulace stavby, informaci o zařazení objektu do KSO,
CC-CZ, CZ-CPV, CZ-CPA a rekapitulaci celkové nabídkové ceny uchazeče za aktuální soupis prací.
Rekapitulace členění soupisu prací obsahuje rekapitulaci soupisu prací ve všech úrovních členění soupisu tak, jak byla tato členění použita (např.
stavební díly, funkční díly, případně jiné členění) s rekapitulací nabídkové ceny.
Soupis prací obsahuje položky veškerých stavebních nebo montážních prací, dodávek materiálů a služeb nezbytných pro zhotovení stavebního objektu,
inženýrského objektu, provozního souboru, vedlejších a ostatních nákladů.
Pro položky soupisu prací se zobrazují následující informace:
|  | PČ |  | Pořadové číslo položky v aktuálním soupisu
|  | TYP |  | Typ položky: K - konstrukce, M - materiál, PP - plný popis, PSC - poznámka k souboru cen, P - poznámka k položce, VV - výkaz výměr
|  | Kód |  | Kód položky
|  | Popis |  | Zkrácený popis položky
|  | MJ |  | Měrná jednotka položky
|  | Množství |  | Množství v měrné jednotce
|  | J.cena |  | Jednotková cena položky. Zadaní může obsahovat namísto J.ceny sloupce J.materiál a J.montáž, jejichž součet definuje
J.cenu položky.
|  | Cena celkem |  | Celková cena položky daná jako součin množství a j.ceny
|  | Cenová soustava |  | Příslušnost položky do cenové soustavy
Ke každé položce soupisu prací se na samostatných řádcích může zobrazovat:
Plný popis položky
Poznámka k souboru cen a poznámka zadavatele
Výkaz výměr
Pokud je k řádku výkazu výměr evidovaný údaj ve sloupci Kód, jedná se o definovaný odkaz, na který se může odvolávat výkaz výměr z jiné položky.
Metodika pro zpracování
Jednotlivé sestavy jsou v souboru provázány. Editovatelné pole jsou zvýrazněny žlutým podbarvením, ostatní pole neslouží k editaci a nesmí být jakkoliv
modifikovány. Hodnoty jsou ve výpočtech zaokrouhlovány na počet desetinných míst viditelných v jednotlivých polích.
Uchazeč je pro podání nabídky povinen vyplnit žlutě podbarvená pole:
Pole Uchazeč v sestavě Rekapitulace stavby - zde uchazeč vyplní svůj název (název subjektu)
Pole IČ a DIČ v sestavě Rekapitulace stavby - zde uchazeč vyplní svoje IČ a DIČ
Datum v sestavě Rekapitulace stavby - zde uchazeč vyplní datum vytvoření nabídky
J.cena = jednotková cena v sestavě Soupis prací o maximálním počtu desetinných míst uvedených v poli
- pokud sestavy soupisů prací obsahují pole J.cena, musí být všechna tato pole vyplněna nenulovými kladnými číslicemi
Poznámka - nepovinný údaj pro položku soupisu
V případě, že sestavy soupisů prací neobsahují pole J.cena, potom ve všech soupisech prací obsahují pole:
- J.materiál - jednotková cena materiálu
- J.montáž - jednotková cena montáže
Uchazeč je v tomto případě povinen vyplnit všechna pole J.materiál a pole J.montáž nenulovými kladnými číslicemi. V případech, kdy položka
neobsahuje žádný materiál je přípustné, aby pole J.materiál bylo vyplněno nulou. V případech, kdy položka neobsahuje žádnou montáž je přípustné,
aby pole J.montáž bylo vyplněno nulou. Není však přípustné, aby obě pole - J.materiál, J.Montáž byly u jedné položky vyplněny nulou.
Rekapitulace stavby
Název |  |  | Povinný |  | Popis | Typ | Max. počet
atributu |  |  | (A/N) |  |  |  | znaků
Kód |  |  | A |  | Kód stavby | String | 20
Stavba |  |  | A |  | Název stavby | String | 120
Místo |  |  | N |  | Místo stavby | String | 50
Datum |  |  | A |  | Datum vykonaného exportu | Date
KSO |  |  | N |  | Klasifikace stavebního objektu | String | 15
CC-CZ |  |  | N |  | Klasifikace stavbeních děl | String | 15
CZ-CPV |  |  | N |  | Společný slovník pro veřejné zakázky | String | 20
CZ-CPA |  |  | N |  | Klasifikace produkce podle činností | String | 20
Zadavatel |  |  | N |  | Zadavatel zadaní | String | 50
IČ |  |  | N |  | IČ zadavatele zadaní | String | 20
DIČ |  |  | N |  | DIČ zadavatele zadaní | String | 20
Uchazeč |  |  | N |  | Uchazeč veřejné zakázky | String | 50
Projektant |  |  | N |  | Projektant | String | 50
Poznámka |  |  | N |  | Poznámka k zadání | String | 255
Sazba DPH |  |  | A |  | Rekapitulace sazeb DPH u položek soupisů | eGSazbaDph
Základna DPH |  |  | A |  | Základna DPH určena součtem celkové ceny z položek soupisů | Double
Hodnota DPH |  |  | A |  | Hodnota DPH | Double
Cena bez DPH |  |  | A |  | Celková cena bez DPH za celou stavbu. Sčítává se ze všech listů. | Double
Cena s DPH |  |  | A |  | Celková cena s DPH za celou stavbu | Double
Rekapitulace objektů stavby a soupisů prací
Název |  |  | Povinný |  | Popis | Typ | Max. počet
atributu |  |  | (A/N) |  |  |  | znaků
Kód |  |  | A |  | Přebírá se z Rekapitulace stavby | String | 20
Stavba |  |  | A |  | Přebírá se z Rekapitulace stavby | String | 120
Místo |  |  | N |  | Přebírá se z Rekapitulace stavby | String | 50
Datum |  |  | A |  | Přebírá se z Rekapitulace stavby | Date
Zadavatel |  |  | N |  | Přebírá se z Rekapitulace stavby | String | 50
Projektant |  |  | N |  | Přebírá se z Rekapitulace stavby | String | 50
Uchazeč |  |  | N |  | Přebírá se z Rekapitulace stavby | String | 50
Kód |  |  | A |  | Kód objektu | String | 20
Objektu, Soupis prací |  |  | A |  | Název objektu | String | 120
Cena bez DPH |  |  | A |  | Cena bez DPH za daný objekt | Double
Cena s DPH |  |  | A |  | Cena spolu s DPH za daný objekt | Double
Typ |  |  | A |  | Typ zakázky | eGTypZakazky
Krycí list soupisu
Název |  |  | Povinný |  | Popis | Typ | Max. počet
atributu |  |  | (A/N) |  |  |  | znaků
Stavba |  |  | A |  | Přebírá se z Rekapitulace stavby | String | 120
Objekt |  |  | A |  | Kód a název objektu | String | 20 + 120
Soupis |  |  | A |  | Kód a název soupisu | String | 20 + 120
KSO |  |  | N |  | Klasifikace stavebního objektu | String | 15
CC-CZ |  |  | N |  | Klasifikace stavbeních děl | String | 15
CZ-CPV |  |  | N |  | Společný slovník pro veřejné zakázky | String | 20
CZ-CPA |  |  | N |  | Klasifikace produkce podle činností | String | 20
Místo |  |  | N |  | Přebírá se z Rekapitulace stavby | String | 50
Zadavatel |  |  | N |  | Přebírá se z Rekapitulace stavby | String | 50
Uchazeč |  |  | N |  | Přebírá se z Rekapitulace stavby | String | 50
Projektant |  |  | N |  | Přebírá se z Rekapitulace stavby | String | 50
Poznámka |  |  | N |  | Poznámka k soupisu prací | String | 255
Sazba DPH |  |  | A |  | Rekapitulace sazeb DPH na položkách aktuálního soupisu | eGSazbaDph
Základna DPH |  |  | A |  | Základna DPH určena součtem celkové ceny z položek aktuálního soupisu | Double
Hodnota DPH |  |  | A |  | Hodnota DPH | Double
Cena bez DPH |  |  | A |  | Cena bez DPH za daný soupis | Double
Cena s DPH |  |  | A |  | Cena s DPH za daný soupis | Double
Rekapitulace členění soupisu prací
Název |  |  | Povinný |  | Popis | Typ | Max. počet
atributu |  |  | (A/N) |  |  |  | znaků
Stavba |  |  | A |  | Přebírá se z Rekapitulace stavby | String | 120
Objekt |  |  | A |  | Kód a název objektu, přebírá se z Krycího listu soupisu | String | 20 + 120
Soupis |  |  | A |  | Kód a název objektu, přebírá se z Krycího listu soupisu | String | 20 + 120
Místo |  |  | N |  | Přebírá se z Rekapitulace stavby | String | 50
Datum |  |  | A |  | Přebírá se z Rekapitulace stavby | Date
Zadavatel |  |  | N |  | Přebírá se z Rekapitulace stavby | String | 50
Projektant |  |  | N |  | Přebírá se z Rekapitulace stavby | String | 50
Uchazeč |  |  | N |  | Přebírá se z Rekapitulace stavby | String | 50
Kód dílu - Popis |  |  | A |  | Kód a název dílu ze soupisu | String | 20 + 100
Cena celkem |  |  | A |  | Cena celkem za díl ze soupisu | Double
Soupis prací
Název |  |  | Povinný |  | Popis | Typ | Max. počet
atributu |  |  | (A/N) |  |  |  | znaků
Stavba |  |  | A |  | Přebírá se z Rekapitulace stavby | String | 120
Objekt |  |  | A |  | Kód a název objektu | String | 20 + 120
Soupis |  |  | A |  | Přebírá se z Krycího listu soupisu | String | 20 + 120
Místo |  |  | N |  | Přebírá se z Krycího listu soupisu | String | 50
Datum |  |  | A |  | Přebírá se z Krycího listu soupisu | Date
Zadavatel |  |  | N |  | Přebírá se z Krycího listu soupisu | String | 50
Projektant |  |  | N |  | Přebírá se z Krycího listu soupisu | String | 50
Uchazeč |  |  | N |  | Přebírá se z Krycího listu soupisu | String | 50
PČ |  |  | A |  | Pořadové číslo položky soupisu | Long
Typ |  |  | A |  | Typ položky soupisu | eGTypPolozky | 1
Kód |  |  | A |  | Kód položky ze soupisu | String | 20
Popis |  |  | A |  | Popis položky ze soupisu | String | 255
MJ |  |  | A |  | Měrná jednotka položky | String | 10
Množství |  |  | A |  | Množství položky soupisu | Double
J.Cena |  |  | A |  | Jednotková cena položky | Double
Cena celkem |  |  | A |  | Cena celkem vyčíslena jako J.Cena * Množství | Double
Cenová soustava |  |  | N |  | Zařazení položky do cenové soustavy | String | 50
Datová věta
Typ věty |  |  | Hodnota |  | Význam
eGSazbaDPH |  |  | základní |  | Základní sazba DPH
|  |  | snížená |  | Snížená sazba DPH
|  |  | nulová |  | Nulová sazba DPH
|  |  | zákl. přenesená |  | Základní sazba DPH přenesená
|  |  | sníž. přenesená |  | Snížená sazba DPH přenesená
eGTypZakazky |  |  | STA |  | Stavební objekt
|  |  | PRO |  | Provozní soubor
|  |  | ING |  | Inženýrský objekt
|  |  | VON |  | Vedlejší a ostatní náklady
|  |  | OST |  | Ostatní náklady
eGTypPolozky |  |  | 1 |  | Položka typu HSV
|  |  | 2 |  | Položka typu PSV
|  |  | 3 |  | Položka typu M
|  |  | 4 |  | Položka typu OST