## Rekapitulace stavby
Export VZ |  | List obsahuje: |  |  |  |  | 1) Rekapitulace stavby |  |  | 2) Rekapitulace objektů stavby a soupisů prací | [21 empty] | 1.0 | False | False | {57E51DCE-BA80-4F9D-8FBC-48A5022CD76D}
| optimalizováno pro tisk sestav ve formátu A4 - na výšku | [16 empty] | >> skryté sloupce << | [13 empty] | 0,01 | 21
[32 empty] | 0,01 | 15
| REKAPITULACE STAVBY | [17 empty] | v --- níže se nacházejí doplnkové a pomocné údaje k sestavám --- v | [11 empty] | Návod na vyplnění | 0,001
[31 empty] | Měnit lze pouze buňky se žlutým podbarvením! 1) v Rekapitulaci stavby vyplňte údaje o Uchazeči (přenesou se do ostatních sestav i v jiných listech) 2) na vybraných listech vyplňte v sestavě Soupis prací ceny u položek Podrobnosti k vyplnění naleznete na poslední záložce s Pokyny pro vyplnění | 0,01
|  | Stavba: |  |  |  |  | UPOstrava - Řešení interiérů Úřadu práce Ostrava, ul.Zahradní 368 | [24 empty] | 0,1
1
|  | Místo: | [11 empty] | Datum: |  | 2014-02-20 | [15 empty] | 1
1
|  | Zadavatel: | [11 empty] | IČ: | [17 empty] | 0,1
|  |  | Úřad práce České republiky | [10 empty] | DIČ: | [17 empty] | 0,1
0,1
|  | Uchazeč: | [11 empty] | IČ: |  | Vyplň údaj | [15 empty] | 0,1
|  |  | Vyplň údaj | [10 empty] | DIČ: |  | Vyplň údaj | [15 empty] | 0,1
False
|  | Projektant: | [11 empty] | IČ: | [17 empty] | False
|  |  | DUPLEX s.r.o. Ostrava | [10 empty] | DIČ: | [17 empty] | True
0,01
|  | Poznámka: | [29 empty] | 0,1
True
|  | Cena bez DPH | [11 empty] | 0
|  | DPH |  | základní |  |  |  | 21% | ze | 0 |  |  |  | 0
|  |  |  | snížená |  |  |  | 15% | ze | 0 |  |  |  | 0
|  |  |  | zákl. přenesená |  |  |  | 21% | ze | 0 |  |  |  | 0
|  |  |  | sníž. přenesená |  |  |  | 15% | ze | 0 |  |  |  | 0
|  |  |  | nulová |  |  |  | 0% | ze | 0 |  |  |  | 0
|  | Cena s DPH | [6 empty] | v |  | CZK |  |  | 0
REKAPITULACE OBJEKTŮ STAVBY A SOUPISŮ PRACÍ
| Stavba: | [6 empty] | UPOstrava - Řešení interiérů Úřadu práce Ostrava, ul.Zahradní 368
| Místo: | [11 empty] | Datum: |  | 2014-02-20
| Zadavatel: | [6 empty] | Úřad práce České republiky |  |  |  |  | Projektant: |  | DUPLEX s.r.o. Ostrava |  |  |  | Informatívní údaje z listů zakázek
Uchazeč:
| Kód |  |  |  | Objekt, Soupis prací | [6 empty] | Cena bez DPH [CZK] |  |  |  | Cena s DPH [CZK] | Typ |  | z toho Ostat. náklady [CZK] | DPH [CZK] | Normohodiny [h] | DPH základní [CZK] | DPH snížená [CZK] | DPH základní přenesená [CZK] | DPH snížená přenesená [CZK] | Základna DPH základní | Základna DPH snížená | Základna DPH zákl. přenesená | Základna DPH sníž. přenesená | Základna DPH nulová
| Náklady stavby celkem | [10 empty] | 0 |  |  |  | 0 |  |  | 0 | 0 | 0 | 0 | 0 | 0 | 0 | 0 | 0 | 0 | 0 | 0 |  | D | 0 | ###NOIMPORT### | IMPORT | {57E51DCE-BA80-4F9D-8FBC-48A5022CD76D} | {00000000-0000-0000-0000-000000000000}
/ |  | 1 |  |  |  | SO 01 Rekonstrukce objektu ul.Zahradní | [5 empty] | 0 |  |  |  | 0 | STA |  | 0 | 0 | 0 | 0 | 0 | 0 | 0 | 0 | 0 | 0 | 0 | 0 |  |  | 1 |  | IMPORT | {74F06749-B601-40EC-A785-C795621838CC} | {57E51DCE-BA80-4F9D-8FBC-48A5022CD76D} | 2

## 1 - SO 01 Rekonstrukce ob...
| List obsahuje: |  | 1) Krycí list soupisu |  | 2) Rekapitulace |  |  | 3) Soupis prací |  |  | Zpět na list: |  | Rekapitulace stavby
optimalizováno pro tisk sestav ve formátu A4 - na výšku | [12 empty] | >> skryté sloupce << | [9 empty] | {74F06749-B601-40EC-A785-C795621838CC} | [5 empty] | KD1 | 1,95 | 2
[23 empty] | 2 | [5 empty] | KO1 | 67,86 | 2
KRYCÍ LIST SOUPISU | [13 empty] | v --- níže se nacházejí doplnkové a pomocné údaje k sestavám --- v | [8 empty] | False | [5 empty] | KS1 | 115,45 | 2
[29 empty] | KS2 | 3,95 | 2
| Stavba: |  | UPOstrava - Řešení interiérů Úřadu práce Ostrava, ul.Zahradní 368 | [25 empty] | MAL1 | 2943,999 | 2
| Objekt: |  | 1 - SO 01 Rekonstrukce objektu ul.Zahradní | [25 empty] | MAL2 | 511,714 | 2
[29 empty] | NAT1 | 104,864 | 2
| KSO: | [27 empty] | OM1 | 536,235 | 2
| Místo: | [7 empty] | Datum: |  | 2014-02-20 | [17 empty] | S1 | 72 | 2
[29 empty] | S2 | 105 | 2
| Zadavatel: | [7 empty] | IČ: | [19 empty] | S3 | 16 | 2
|  | Úřad práce České republiky | [6 empty] | DIČ: | [19 empty] | S4 | 3,1 | 2
[29 empty] | SK1 | 11,558 | 2
| Uchazeč: | [7 empty] | IČ: |  | Vyplň údaj | [17 empty] | SK2 | 54,174 | 2
|  | Vyplň údaj | [6 empty] | DIČ: |  | Vyplň údaj | [17 empty] | SK3 | 40,9 | 2
[29 empty] | SK4 | 22,4 | 2
| Projektant: | [7 empty] | IČ: | [19 empty] | SK5 | 15,9 | 2
|  | DUPLEX s.r.o. Ostrava | [6 empty] | DIČ: | [19 empty] | SK6 | 11 | 2
[29 empty] | SK7 | 65 | 2
| Poznámka: | [27 empty] | TP1 | 1155 | 2
| Cena bez DPH | [7 empty] | 0
| DPH | základní | 21% | ze | 0 |  |  |  | 0
|  | snížená | 15% | ze | 0 |  |  |  | 0
|  | zákl. přenesená | 21% | ze | 0 |  |  |  | 0
|  | sníž. přenesená | 15% | ze | 0 |  |  |  | 0
|  | nulová | 0% | ze | 0 |  |  |  | 0
| Cena s DPH |  |  | v | CZK |  |  | 0
REKAPITULACE ČLENĚNÍ SOUPISU PRACÍ
Stavba: |  |  | UPOstrava - Řešení interiérů Úřadu práce Ostrava, ul.Zahradní 368
Objekt: |  |  | 1 - SO 01 Rekonstrukce objektu ul.Zahradní
Místo: | [6 empty] | Datum: |  | 2014-02-20
Zadavatel: |  |  | Úřad práce České republiky |  |  |  | Projektant: |  | DUPLEX s.r.o. Ostrava
Uchazeč: |  |  | Vyplň údaj
Kód dílu - Popis | [9 empty] | Cena celkem [CZK]
Náklady soupisu celkem | [9 empty] | 0 | [13 empty] | -1
| HSV - Práce a dodávky HSV | [8 empty] | 0
| 3 - Svislé a kompletní konstrukce | [8 empty] | 0
| 6 - Úpravy povrchů, podlahy a osazování výplní | [8 empty] | 0
| 9 - Ostatní konstrukce a práce-bourání | [8 empty] | 0
| 99 - Přesun hmot | [8 empty] | 0
| PSV - Práce a dodávky PSV | [8 empty] | 0
| 711 - Izolace proti vodě, vlhkosti a plynům | [8 empty] | 0
| 721 - Zdravotechnika - vnitřní kanalizace | [8 empty] | 0
| 722 - Zdravotechnika - vnitřní vodovod | [8 empty] | 0
| 725 - Zdravotechnika - zařizovací předměty | [8 empty] | 0
| 735 - Ústřední vytápění - otopná tělesa | [8 empty] | 0
| 761 - Konstrukce prosvětlovací | [8 empty] | 0
| 763 - Konstrukce suché výstavby | [8 empty] | 0
| 766 - Konstrukce truhlářské-podrobný popis viz tabulky PSV | [8 empty] | 0
| 767 - Konstrukce zámečnické | [8 empty] | 0
| 771 - Podlahy z dlaždic | [8 empty] | 0
| 776 - Podlahy povlakové | [8 empty] | 0
| 777 - Podlahy lité | [8 empty] | 0
| 781 - Dokončovací práce - obklady keramické | [8 empty] | 0
| 783 - Dokončovací práce - nátěry | [8 empty] | 0
| 784 - Dokončovací práce - malby a tapety | [8 empty] | 0
| 786 - Dokončovací práce - čalounické úpravy | [8 empty] | 0
| M - Práce a dodávky M | [8 empty] | 0
| 21-m - Elektromontáže | [8 empty] | 0
| 22-M - Montáže oznam. a zabezp. zařízení | [8 empty] | 0
| 24-M - Montáže vzduchotechnických zařízení | [8 empty] | 0
| 33-M - Montáže dopr.zaříz.,sklad. zař. a váh | [8 empty] | 0
| VRN - Vedlejší rozpočtové náklady | [8 empty] | 0
| 0 - Vedlejší rozpočtové náklady | [8 empty] | 0
SOUPIS PRACÍ
Stavba: |  |  | UPOstrava - Řešení interiérů Úřadu práce Ostrava, ul.Zahradní 368
Objekt: |  |  | 1 - SO 01 Rekonstrukce objektu ul.Zahradní
Místo: | [6 empty] | Datum: |  | 2014-02-20
Zadavatel: |  |  | Úřad práce České republiky |  |  |  | Projektant: |  | DUPLEX s.r.o. Ostrava
Uchazeč: |  |  | Vyplň údaj
PČ | Typ | Kód | Popis |  |  | MJ | Množství | J.cena [CZK] |  | Cena celkem [CZK] |  | Cenová soustava |  | Poznámka | DPH | J. Nh [h] | Nh celkem [h] | J. hmotnost [t] | Hmotnost celkem [t] | J. suť [t] | Suť Celkem [t]
Náklady soupisu celkem | [9 empty] | 0 | [6 empty] | 0 |  | 52.8733 |  | 45.3011 |  | D | -1 | [13 empty] | 0
| HSV - Práce a dodávky HSV | [8 empty] | 0 | [6 empty] | 0 |  | 30.404 |  | 40.5089 | 1 | D | 0 |  |  |  | ROZPOCET | [9 empty] | 0
| 3 - Svislé a kompletní konstrukce | [8 empty] | 0 | [6 empty] | 0 |  | 0.1308 |  | 0 | 1 | D | 1 |  |  |  | ROZPOCET | [9 empty] | 0
1 | K | 317944323 | Válcované nosníky č.14 až 22 dodatečně osazované do připravených otvorů |  |  | t | 0.12 |  |  | 0 |  | CS ÚRS 2014 01 |  |  | základní |  |  | 1.09 | 0.1308 | 0 | 0 | 4 | K | 2 |  |  |  | ROZPOCET |  |  |  | 0 | 0 | 0 | 0 | 0 | 1 | 0 | 4 | -1315740966
|  |  | "v.č.D1.1-202" | [19 empty] | VV | 2 | 1 | -1 | 0 | ROZPOCET
|  |  | "2x I č.180 dl.2750 mm" 2,75*2*21,9*0,001 |  |  |  | 0.12 | [15 empty] | VV | 2 | 2 | -1 | 1 | ROZPOCET
| 6 - Úpravy povrchů, podlahy a osazování výplní | [8 empty] | 0 | [6 empty] | 0 |  | 29.6574 |  | 0 | 1 | D | 1 |  |  |  | ROZPOCET | [9 empty] | 0
2 | K | 612325422 | Oprava vnitřní vápenocementové štukové omítky stěn v rozsahu plochy do 30% |  |  | m2 | 536.235 |  |  | 0 |  | CS ÚRS 2014 01 |  |  | základní |  |  | 0.017 | 9.116 | 0 | 0 | 4 | K | 2 |  |  |  | ROZPOCET |  |  |  | 0 | 0 | 0 | 0 | 0 | 1 | 0 | 4 | 2136965902
|  |  | "1.NP v.č.D1.1-202" | [19 empty] | VV | 2 | 1 | -1 | 0 | ROZPOCET
|  |  | "m.č.101" (6,1*2+2,85+3,14*2,85/2)*4,0 |  |  |  | 78.098 | [15 empty] | VV | 2 | 2 | -1 | 0 | ROZPOCET
|  |  | "m.č.103" (2,85+1,85*2)*3,45 |  |  |  | 22.598 | [15 empty] | VV | 2 | 2 | -1 | 0 | ROZPOCET
|  |  | "m.č.104" (4,1+3,55+0,3)*2*2,6 |  |  |  | 41.34 | [15 empty] | VV | 2 | 2 | -1 | 0 | ROZPOCET
|  |  | "m.č.105" (2,3+2,0)*2*(2,6-2,0) |  |  |  | 5.16 | [15 empty] | VV | 2 | 2 | -1 | 0 | ROZPOCET
|  |  | "m.č.106" (2,0+0,9)*2*(2,6-2,0) |  |  |  | 3.48 | [15 empty] | VV | 2 | 2 | -1 | 0 | ROZPOCET
|  |  | "m.č.107" (1,3+0,95)*2*(2,6-2,0) |  |  |  | 2.7 | [15 empty] | VV | 2 | 2 | -1 | 0 | ROZPOCET
|  |  | "m.č.108" (3,05+2,3+1,0)*2*(2,6-2,0) |  |  |  | 7.62 | [15 empty] | VV | 2 | 2 | -1 | 0 | ROZPOCET
|  |  | "m.č.109" (1,3+0,95)*2*(2,6-2,0) |  |  |  | 2.7 | [15 empty] | VV | 2 | 2 | -1 | 0 | ROZPOCET
|  |  | "m.č.110" (2,3+2,75)*2*2,6 |  |  |  | 26.26 | [15 empty] | VV | 2 | 2 | -1 | 0 | ROZPOCET
|  |  | "m.č.111" (5,9+3,55+0,8)*2*2,6 |  |  |  | 53.3 | [15 empty] | VV | 2 | 2 | -1 | 0 | ROZPOCET
|  |  | "m.č.112" (15,9+5,6+13,9+1,7)*3,45 |  |  |  | 127.995 | [15 empty] | VV | 2 | 2 | -1 | 0 | ROZPOCET
|  |  | "m.č.113" (1,8+1,7*2)*3,45 |  |  |  | 17.94 | [15 empty] | VV | 2 | 2 | -1 | 0 | ROZPOCET
|  |  | "m.č.114" (3,75+1,8+0,8*2+1,5+3,1)*3,45 |  |  |  | 40.538 | [15 empty] | VV | 2 | 2 | -1 | 0 | ROZPOCET
|  |  | "m.č.115" (2,0+1,5+0,4+3,1)*3,45 |  |  |  | 24.15 | [15 empty] | VV | 2 | 2 | -1 | 0 | ROZPOCET
|  |  | "m.č.116" (4,15+1,85*2+0,5*2)*3,45 |  |  |  | 30.533 | [15 empty] | VV | 2 | 2 | -1 | 0 | ROZPOCET
|  |  | "m.č.117" (3,9+3,7*2)*3,45 |  |  |  | 38.985 | [15 empty] | VV | 2 | 2 | -1 | 0 | ROZPOCET
|  |  | "3.NP v.č.D1.1-204" | [19 empty] | VV | 2 | 1 | -1 | 0 | ROZPOCET
|  |  | "m.č.310" (1,95+1,0*2)*3,25 |  |  |  | 12.838 | [15 empty] | VV | 2 | 2 | -1 | 0 | ROZPOCET
|  | OM1 | Součet |  |  |  | 536.235 | [15 empty] | VV | 2 | 4 | -1 | 1 | ROZPOCET
3 | K | 615481111 | Potažení válcovaných nosníků rabicovým pletivem s postřikem MC |  |  | m2 | 1.8 |  |  | 0 |  | CS ÚRS 2014 01 |  |  | základní |  |  | 0.04773 | 0.085914 | 0 | 0 | 4 | K | 2 |  |  |  | ROZPOCET |  |  |  | 0 | 0 | 0 | 0 | 0 | 1 | 0 | 4 | 1666402775
|  |  | "1.NP v.č.D1.1-202" 2,25*(0,4+0,2*2) |  |  |  | 1.8 | [15 empty] | VV | 2 | 2 | -1 | 1 | ROZPOCET
4 | K | 632441215 | Potěr samonivelační tl do 50 mm C20 litý |  |  | m2 | 198.05 |  |  | 0 |  | CS ÚRS 2014 01 |  |  | základní |  |  | 0.102 | 20.2011 | 0 | 0 | 4 | K | 2 |  |  |  | ROZPOCET |  |  |  | 0 | 0 | 0 | 0 | 0 | 1 | 0 | 4 | 230543092
|  |  | "1.NP v.č.D1.1-202B" | [19 empty] | VV | 2 | 1 | -1 | 0 | ROZPOCET
|  |  | "vyrovnání podkladu pod dlažby" S1+S2+S3+S4 |  |  |  | 196.1 | [15 empty] | VV | 2 | 2 | -1 | 0 | ROZPOCET
|  |  | "3.NP v.č.D1.1-204" | [19 empty] | VV | 2 | 1 | -1 | 0 | ROZPOCET
|  |  | "m.č.310 doplnění dlažby" KD1 |  |  |  | 1.95 | [15 empty] | VV | 2 | 2 | -1 | 0 | ROZPOCET
|  |  | Součet |  |  |  | 198.05 | [15 empty] | VV | 2 | 4 | -1 | 1 | ROZPOCET
5 | K | 642942591 | Příplatek k osazování rámů dveřních za osazení kotevních želez vedení posuvných dveří |  |  | kus | 9.45 |  |  | 0 |  | CS ÚRS 2014 01 |  |  | základní |  |  | 0.02542 | 0.24022 | 0 | 0 | 4 | K | 2 |  |  |  | ROZPOCET |  |  |  | 0 | 0 | 0 | 0 | 0 | 1 | 0 | 4 | -569783299
|  |  | "odk.T14+T17" 3,6+5,85 |  |  |  | 9.45 | [15 empty] | VV | 2 | 2 | -1 | 1 | ROZPOCET
6 | K | 642942611 | Osazování zárubní nebo rámů dveřních kovových do 2,5 m2 na montážní pěnu |  |  | kus | 1 |  |  | 0 |  | CS ÚRS 2014 01 |  |  | základní |  |  | 0.00048 | 0.00048 | 0 | 0 | 4 | K | 2 |  |  |  | ROZPOCET |  |  |  | 0 | 0 | 0 | 0 | 0 | 1 | 0 | 4 | -877090711
|  |  | "5.NP v.č.D1.1-206" | [19 empty] | VV | 2 | 1 | -1 | 0 | ROZPOCET
|  |  | "m.č.513 odk.T04" 1 |  |  |  | 1 | [15 empty] | VV | 2 | 2 | -1 | 1 | ROZPOCET
7 | M | 553311560 | zárubeň ocelová pro běžné zdění H 160 800 L/P, odk.T04 |  |  | kus | 1 |  |  | 0 |  | CS ÚRS 2014 01 |  |  | základní |  |  | 0.0137 | 0.0137 | 0 | 0 | 8 | M | 2 |  |  |  | ROZPOCET |  |  |  | 0 | 0 | 0 | 0 | 0 | 1 | 0 | 4 | -1738594248
| 9 - Ostatní konstrukce a práce-bourání | [8 empty] | 0 | [6 empty] | 0 |  | 0.61574 |  | 40.5089 | 1 | D | 1 |  |  |  | ROZPOCET | [9 empty] | 0
8 | K | 91000AP | Stavební úpravy ve výtahové šachtě pro nový výtah |  |  | kmpl | 1 |  |  | 0 |  |  |  |  | základní |  |  | 0.569 | 0.569 | 6.273 | 6.273 | 4 | K | 2 |  |  |  | ROZPOCET |  |  |  | 0 | 0 | 0 | 0 | 0 | 1 | 0 | 4 | 507907278
|  |  | "cena obsahuje"" | [19 empty] | VV | 2 | 1 | -1 | 0 | ROZPOCET
|  |  | "vybourání dosedu v prohlubni (3 ks) a vyrovnání podlahy" | [19 empty] | VV | 2 | 1 | -1 | 0 | ROZPOCET
|  |  | "vybourání protiváhy a základu pod strojem" | [19 empty] | VV | 2 | 1 | -1 | 0 | ROZPOCET
|  |  | "vybourání soklu pod rozvaděčem" | [19 empty] | VV | 2 | 1 | -1 | 0 | ROZPOCET
|  |  | "zabetonování otvorů ve strojovně" | [19 empty] | VV | 2 | 1 | -1 | 0 | ROZPOCET
|  |  | "vybourání otvorů pro nové dveře 2ks" | [19 empty] | VV | 2 | 1 | -1 | 0 | ROZPOCET
|  |  | "nový otvor pro protiváhu+EI+OR" | [19 empty] | VV | 2 | 1 | -1 | 0 | ROZPOCET
|  |  | 1 |  |  |  | 1 | [15 empty] | VV | 2 | 2 | -1 | 1 | ROZPOCET
9 | K | 92000AP | Instalace informačního systému v objektu- označení kanceláří |  |  | kmpl | 1 |  |  | 0 |  |  |  |  | základní |  |  | 0 | 0 | 0 | 0 | 4 | K | 2 |  |  |  | ROZPOCET |  |  |  | 0 | 0 | 0 | 0 | 0 | 1 | 0 | 4 | -1818644233
10 | K | 949101111 | Lešení pomocné pro objekty pozemních staveb s lešeňovou podlahou v do 1,9 m zatížení do 150 kg/m2 |  |  | m2 | 359.575 |  |  | 0 |  | CS ÚRS 2014 01 |  |  | základní |  |  | 0.00013 | 0.046745 | 0 | 0 | 4 | K | 2 |  |  |  | ROZPOCET |  |  |  | 0 | 0 | 0 | 0 | 0 | 1 | 0 | 4 | 24880130
|  |  | "pro podhledy" | [19 empty] | VV | 2 | 1 | -1 | 0 | ROZPOCET
|  |  | "1.NP v.č.D1.1-202A" | [19 empty] | VV | 2 | 1 | -1 | 0 | ROZPOCET
|  |  | "m.č.105-109" 4,6+1,9+1,2+7,0+1,2 |  |  |  | 15.9 | [15 empty] | VV | 2 | 2 | -1 | 0 | ROZPOCET
|  |  | "m.č.104+110+111" 6,3+20,1+14,5 |  |  |  | 40.9 | [15 empty] | VV | 2 | 2 | -1 | 0 | ROZPOCET
|  |  | "m.č.112" 87,0 |  |  |  | 87 | [15 empty] | VV | 2 | 2 | -1 | 0 | ROZPOCET
|  |  | "pro opravu omítek" | [19 empty] | VV | 2 | 1 | -1 | 0 | ROZPOCET
|  |  | "1.NP v.č.D1.1-202" | [19 empty] | VV | 2 | 1 | -1 | 0 | ROZPOCET
|  |  | "m.č.101" (6,1*2+2,85+3,14*2,85/2)*1,0 |  |  |  | 19.525 | [15 empty] | VV | 2 | 2 | -1 | 0 | ROZPOCET
|  |  | "m.č.103" (2,85+1,85)*2*1,0 |  |  |  | 9.4 | [15 empty] | VV | 2 | 2 | -1 | 0 | ROZPOCET
|  |  | "m.č.104" (4,1+3,55)*2*1,0 |  |  |  | 15.3 | [15 empty] | VV | 2 | 2 | -1 | 0 | ROZPOCET
|  |  | "m.č.105" (2,3+2,0)*2*1,0 |  |  |  | 8.6 | [15 empty] | VV | 2 | 2 | -1 | 0 | ROZPOCET
|  |  | "m.č.106" (2,0+0,9)*2*1,0 |  |  |  | 5.8 | [15 empty] | VV | 2 | 2 | -1 | 0 | ROZPOCET
|  |  | "m.č.107" (1,3+0,95)*2*1,0 |  |  |  | 4.5 | [15 empty] | VV | 2 | 2 | -1 | 0 | ROZPOCET
|  |  | "m.č.108" (3,05+2,3+1,0)*2*1,0 |  |  |  | 12.7 | [15 empty] | VV | 2 | 2 | -1 | 0 | ROZPOCET
|  |  | "m.č.109" (1,3+0,95)*2*1,0 |  |  |  | 4.5 | [15 empty] | VV | 2 | 2 | -1 | 0 | ROZPOCET
|  |  | "m.č.110" (2,3+2,75)*2*1,0 |  |  |  | 10.1 | [15 empty] | VV | 2 | 2 | -1 | 0 | ROZPOCET
|  |  | "m.č.111" (5,9+3,55+0,8)*2*1,0 |  |  |  | 20.5 | [15 empty] | VV | 2 | 2 | -1 | 0 | ROZPOCET
|  |  | "m.č.112" (15,9+5,6)*2*1,0 |  |  |  | 43 | [15 empty] | VV | 2 | 2 | -1 | 0 | ROZPOCET
|  |  | "m.č.113" (1,8+1,7)*2*1,0 |  |  |  | 7 | [15 empty] | VV | 2 | 2 | -1 | 0 | ROZPOCET
|  |  | "m.č.114" (4,1+3,75+0,8)*2*1,0 |  |  |  | 17.3 | [15 empty] | VV | 2 | 2 | -1 | 0 | ROZPOCET
|  |  | "m.č.115" (2,0+2,2)*2*1,0 |  |  |  | 8.4 | [15 empty] | VV | 2 | 2 | -1 | 0 | ROZPOCET
|  |  | "m.č.116" (4,15+1,85)*2*1,0 |  |  |  | 12 | [15 empty] | VV | 2 | 2 | -1 | 0 | ROZPOCET
|  |  | "m.č.117" (3,9+3,7)*2*1,0 |  |  |  | 15.2 | [15 empty] | VV | 2 | 2 | -1 | 0 | ROZPOCET
|  |  | "3.NP v.č.D1.1-204" | [19 empty] | VV | 2 | 1 | -1 | 0 | ROZPOCET
|  |  | "m.č.310" 1,95*1,0 |  |  |  | 1.95 | [15 empty] | VV | 2 | 2 | -1 | 0 | ROZPOCET
|  |  | Součet |  |  |  | 359.575 | [15 empty] | VV | 2 | 4 | -1 | 1 | ROZPOCET
11 | K | 949121132 | Lešení lehké pomocné kozové dílcové ve výtahové šachtě o výšce lešeňové podlahy do 3,5 m |  |  | m2 | 19.8 |  |  | 0 |  | CS ÚRS 2014 01 |  |  | základní |  |  | 0 | 0 | 0 | 0 | 4 | K | 2 |  |  |  | ROZPOCET |  |  |  | 0 | 0 | 0 | 0 | 0 | 1 | 0 | 4 | 554598876
|  |  | "pro stavební úpravy v šachtě" 1,2*1,5*11 |  |  |  | 19.8 | [15 empty] | VV | 2 | 2 | -1 | 1 | ROZPOCET
12 | K | 952902021 | Čištění budov zametení hladkých podlah |  |  | m2 | 196.1 |  |  | 0 |  | CS ÚRS 2014 01 |  |  | základní |  |  | 0 | 0 | 0 | 0 | 4 | K | 2 |  |  |  | ROZPOCET |  |  |  | 0 | 0 | 0 | 0 | 0 | 1 | 0 | 4 | 1694605613
|  |  | "1.NP v.č.D1.1-202B" 72,0+105,0+16,0+3,1 |  |  |  | 196.1 | [15 empty] | VV | 2 | 2 | -1 | 1 | ROZPOCET
13 | K | 952902221 | Čištění budov zametení schodišť |  |  | m2 | 106.2 |  |  | 0 |  | CS ÚRS 2014 01 |  |  | základní |  |  | 0 | 0 | 0 | 0 | 4 | K | 2 |  |  |  | ROZPOCET |  |  |  | 0 | 0 | 0 | 0 | 0 | 1 | 0 | 4 | 1572462285
|  |  | "ve schodišti" 17,7*6 |  |  |  | 106.2 | [15 empty] | VV | 2 | 2 | -1 | 1 | ROZPOCET
14 | K | 962031133 | Bourání příček z cihel pálených na MVC tl do 150 mm |  |  | m2 | 28.6 |  |  | 0 |  | CS ÚRS 2014 01 |  |  | základní |  |  | 0 | 0 | 0.261 | 7.4646 | 4 | K | 2 |  |  |  | ROZPOCET |  |  |  | 0 | 0 | 0 | 0 | 0 | 1 | 0 | 4 | -1440537010
|  |  | "1.NP v.č.D1.1-102" | [19 empty] | VV | 2 | 1 | -1 | 0 | ROZPOCET
|  |  | 1,8*3,8-1,0*2,0 |  |  |  | 4.84 | [15 empty] | VV | 2 | 2 | -1 | 0 | ROZPOCET
|  |  | (1,0+1,75+1,85+1,1)*3,8 |  |  |  | 21.66 | [15 empty] | VV | 2 | 2 | -1 | 0 | ROZPOCET
|  |  | "3.NP v.č.D1.1-104" | [19 empty] | VV | 2 | 1 | -1 | 0 | ROZPOCET
|  |  | 1,0*2,1 |  |  |  | 2.1 | [15 empty] | VV | 2 | 2 | -1 | 0 | ROZPOCET
|  |  | Součet |  |  |  | 28.6 | [15 empty] | VV | 2 | 4 | -1 | 1 | ROZPOCET
15 | K | 962032231 | Bourání zdiva z cihel pálených nebo vápenopískových na MV nebo MVC |  |  | m3 | 2.43 |  |  | 0 |  | CS ÚRS 2014 01 |  |  | základní |  |  | 0 | 0 | 1.8 | 4.374 | 4 | K | 2 |  |  |  | ROZPOCET |  |  |  | 0 | 0 | 0 | 0 | 0 | 1 | 0 | 4 | 1403087122
|  |  | "1.NP v.č.D1.1-102" 2,25*2,7*0,4 |  |  |  | 2.43 | [15 empty] | VV | 2 | 2 | -1 | 1 | ROZPOCET
16 | K | 965081213 | Bourání podlah z dlaždic keramických nebo xylolitových tl do 10 mm plochy přes 1 m2 |  |  | m2 | 96.95 |  |  | 0 |  | CS ÚRS 2014 01 |  |  | základní |  |  | 0 | 0 | 0.035 | 3.3933 | 4 | K | 2 |  |  |  | ROZPOCET |  |  |  | 0 | 0 | 0 | 0 | 0 | 1 | 0 | 4 | 1593015732
|  |  | "1.NP v.č.D1.1-102" | [19 empty] | VV | 2 | 1 | -1 | 0 | ROZPOCET
|  |  | "m.č.102-104" 20,1+22,2+9,8 |  |  |  | 52.1 | [15 empty] | VV | 2 | 2 | -1 | 0 | ROZPOCET
|  |  | "m.č.107-111" 20,2+6,4+7,1+4,6+4,6 |  |  |  | 42.9 | [15 empty] | VV | 2 | 2 | -1 | 0 | ROZPOCET
|  |  | "3.NP v.č.D1.1-104" | [19 empty] | VV | 2 | 1 | -1 | 0 | ROZPOCET
|  |  | "m.č.309" 1,95*1,0 |  |  |  | 1.95 | [15 empty] | VV | 2 | 2 | -1 | 0 | ROZPOCET
|  |  | Součet |  |  |  | 96.95 | [15 empty] | VV | 2 | 4 | -1 | 1 | ROZPOCET
17 | K | 965081611 | Odsekání keramických soklíků rovných |  |  | m | 94.2 |  |  | 0 |  | CS ÚRS 2014 01 |  |  | základní |  |  | 0 | 0 | 0.009 | 0.8478 | 4 | K | 2 |  |  |  | ROZPOCET |  |  |  | 0 | 0 | 0 | 0 | 0 | 1 | 0 | 4 | -794988590
|  |  | "1.NP v.č.D1.1-102" | [19 empty] | VV | 2 | 1 | -1 | 0 | ROZPOCET
|  |  | "m.č.102" (2,85+1,85)*2+(4,1+3,55+0,4+0,7+0,8)*2 |  |  |  | 28.5 | [15 empty] | VV | 2 | 2 | -1 | 0 | ROZPOCET
|  |  | "m.č.103" (5,45+4,2+0,3)*2 |  |  |  | 19.9 | [15 empty] | VV | 2 | 2 | -1 | 0 | ROZPOCET
|  |  | "m.č.104" (5,6+1,8+0,3)*2 |  |  |  | 15.4 | [15 empty] | VV | 2 | 2 | -1 | 0 | ROZPOCET
|  |  | "m.č.107" (5,9+4,25)*2 |  |  |  | 20.3 | [15 empty] | VV | 2 | 2 | -1 | 0 | ROZPOCET
|  |  | "m.č.108" (2,75+2,3)*2 |  |  |  | 10.1 | [15 empty] | VV | 2 | 2 | -1 | 0 | ROZPOCET
|  |  | Součet |  |  |  | 94.2 | [15 empty] | VV | 2 | 4 | -1 | 1 | ROZPOCET
18 | K | 967031132 | Přisekání rovných ostění v cihelném zdivu na MV nebo MVC |  |  | m2 | 5.4 |  |  | 0 |  | CS ÚRS 2014 01 |  |  | základní |  |  | 0 | 0 | 0.055 | 0.297 | 4 | K | 2 |  |  |  | ROZPOCET |  |  |  | 0 | 0 | 0 | 0 | 0 | 1 | 0 | 4 | -1847547257
|  |  | "v.č.D1.1-102" | [19 empty] | VV | 2 | 1 | -1 | 0 | ROZPOCET
|  |  | "1.NP po vybourání otvoru m.č.104" (2,7*2+2,25)*0,4 |  |  |  | 3.06 | [15 empty] | VV | 2 | 2 | -1 | 0 | ROZPOCET
|  |  | "po vybourání otvorů pro nové dveře" | [19 empty] | VV | 2 | 1 | -1 | 0 | ROZPOCET
|  |  | "2.NP v.č.D1.1-103" (1,0+2,1*2)*0,15 |  |  |  | 0.78 | [15 empty] | VV | 2 | 2 | -1 | 0 | ROZPOCET
|  |  | "4.NP v.č.D1.1-105" (1,0+2,1*2)*0,15 |  |  |  | 0.78 | [15 empty] | VV | 2 | 2 | -1 | 0 | ROZPOCET
|  |  | "5.NP v.č.D1.1-106" (1,0+2,1*2)*0,15 |  |  |  | 0.78 | [15 empty] | VV | 2 | 2 | -1 | 0 | ROZPOCET
|  |  | Součet |  |  |  | 5.4 | [15 empty] | VV | 2 | 4 | -1 | 1 | ROZPOCET
19 | K | 967052011 | Odstranění betonové vrstvy do tl 100 mm (soklík u sprchy) |  |  | m2 | 0.195 |  |  | 0 |  | CS ÚRS 2014 01 |  |  | základní |  |  | 0 | 0 | 0.176 | 0.03432 | 4 | K | 2 |  |  |  | ROZPOCET |  |  |  | 0 | 0 | 0 | 0 | 0 | 1 | 0 | 4 | 38083560
|  |  | "3.NP v.č.D1.1-104" 1,95*0,1 |  |  |  | 0.195 | [15 empty] | VV | 2 | 2 | -1 | 1 | ROZPOCET
20 | K | 968072455 | Vybourání kovových dveřních zárubní pl do 2 m2 |  |  | m2 | 1.97 |  |  | 0 |  | CS ÚRS 2014 01 |  |  | základní |  |  | 0 | 0 | 0.076 | 0.14972 | 4 | K | 2 |  |  |  | ROZPOCET |  |  |  | 0 | 0 | 0 | 0 | 0 | 1 | 0 | 4 | -504373226
|  |  | "1.NP v.č.D1.1-102" 1,0*1,97 |  |  |  | 1.97 | [15 empty] | VV | 2 | 2 | -1 | 1 | ROZPOCET
21 | K | 971033631 | Vybourání otvorů ve zdivu cihelném pl do 4 m2 na MVC nebo MV tl do 150 mm |  |  | m2 | 6.3 |  |  | 0 |  | CS ÚRS 2014 01 |  |  | základní |  |  | 0 | 0 | 0.27 | 1.701 | 4 | K | 2 |  |  |  | ROZPOCET |  |  |  | 0 | 0 | 0 | 0 | 0 | 1 | 0 | 4 | -733508446
|  |  | "pro výtahové dveře" | [19 empty] | VV | 2 | 1 | -1 | 0 | ROZPOCET
|  |  | "2.NP v.č.D1.1-103" 1,0*2,1 |  |  |  | 2.1 | [15 empty] | VV | 2 | 2 | -1 | 0 | ROZPOCET
|  |  | "4.NP v.č.D1.1-105" 1,0*2,1 |  |  |  | 2.1 | [15 empty] | VV | 2 | 2 | -1 | 0 | ROZPOCET
|  |  | "pro nové dveře" | [19 empty] | VV | 2 | 1 | -1 | 0 | ROZPOCET
|  |  | "5.NP v.č.D1.1-106" 1,0*2,1 |  |  |  | 2.1 | [15 empty] | VV | 2 | 2 | -1 | 0 | ROZPOCET
|  |  | Součet |  |  |  | 6.3 | [15 empty] | VV | 2 | 4 | -1 | 1 | ROZPOCET
22 | K | 974031666 | Vysekání rýh ve zdivu cihelném pro vtahování nosníků hl do 150 mm v do 250 mm |  |  | m | 5.5 |  |  | 0 |  | CS ÚRS 2014 01 |  |  | základní |  |  | 0 | 0 | 0.065 | 0.3575 | 4 | K | 2 |  |  |  | ROZPOCET |  |  |  | 0 | 0 | 0 | 0 | 0 | 1 | 0 | 4 | -516451301
|  |  | "v.č.D1.1-202" 2,75*2 |  |  |  | 5.5 | [15 empty] | VV | 2 | 2 | -1 | 1 | ROZPOCET
23 | K | 978013141 | Otlučení vnitřních omítek stěn MV nebo MVC stěn v rozsahu do 30 % |  |  | m2 | 536.235 |  |  | 0 |  | CS ÚRS 2014 01 |  |  | základní |  |  | 0 | 0 | 0.01 | 5.3624 | 4 | K | 2 |  |  |  | ROZPOCET |  |  |  | 0 | 0 | 0 | 0 | 0 | 1 | 0 | 4 | 1449693292
|  |  | "1.NP v.č.D1.1-202" | [19 empty] | VV | 2 | 1 | -1 | 0 | ROZPOCET
|  |  | "výměra dle opravy omítek" OM1 |  |  |  | 536.235 | [15 empty] | VV | 2 | 2 | -1 | 1 | ROZPOCET
24 | K | 978059541 | Odsekání a odebrání obkladů stěn z vnitřních obkládaček plochy přes 1 m2 |  |  | m2 | 150.8 |  |  | 0 |  | CS ÚRS 2014 01 |  |  | základní |  |  | 0 | 0 | 0.068 | 10.2544 | 4 | K | 2 |  |  |  | ROZPOCET |  |  |  | 0 | 0 | 0 | 0 | 0 | 1 | 0 | 4 | -1704061884
|  |  | "1.NP v.č.D1.1-102" | [19 empty] | VV | 2 | 1 | -1 | 0 | ROZPOCET
|  |  | "m.č.106" 5,6*2,0 |  |  |  | 11.2 | [15 empty] | VV | 2 | 2 | -1 | 0 | ROZPOCET
|  |  | "m.č.107" (5,9+4,25)*2*2,0+(1,75+1,85)*2*2,0 |  |  |  | 55 | [15 empty] | VV | 2 | 2 | -1 | 0 | ROZPOCET
|  |  | "m.č.109" (3,05+2,3+1,0)*2*2,0 |  |  |  | 25.4 | [15 empty] | VV | 2 | 2 | -1 | 0 | ROZPOCET
|  |  | "m.č.110" (2,0+1,0)*2*2,0+(0,95+1,3)*2*2,0*2 |  |  |  | 30 | [15 empty] | VV | 2 | 2 | -1 | 0 | ROZPOCET
|  |  | "m.č.111" (2,3+2,0)*2*2,0 |  |  |  | 17.2 | [15 empty] | VV | 2 | 2 | -1 | 0 | ROZPOCET
|  |  | "3.NP v.č.D1.1-104" | [19 empty] | VV | 2 | 1 | -1 | 0 | ROZPOCET
|  |  | "m.č.309" (1,0*4+2,0)*2,0 |  |  |  | 12 | [15 empty] | VV | 2 | 2 | -1 | 0 | ROZPOCET
|  |  | Součet |  |  |  | 150.8 | [15 empty] | VV | 2 | 4 | -1 | 1 | ROZPOCET
| 99 - Přesun hmot | [8 empty] | 0 | [6 empty] | 0 |  | 0 |  | 0 | 1 | D | 2 |  |  |  | ROZPOCET | [9 empty] | 0
25 | K | 997013116 | Vnitrostaveništní doprava suti a vybouraných hmot pro budovy v do 21 m s použitím mechanizace |  |  | t | 45.301 |  |  | 0 |  | CS ÚRS 2014 01 |  |  | základní |  |  | 0 | 0 | 0 | 0 | 4 | K | 3 |  |  |  | ROZPOCET |  |  |  | 0 | 0 | 0 | 0 | 0 | 1 | 0 | 4 | -1742246318
26 | K | 997013502 | Odvoz suti na skládku a vybouraných hmot nebo meziskládku do 10 km se složením |  |  | t | 45.301 |  |  | 0 |  |  |  |  | základní |  |  | 0 | 0 | 0 | 0 | 4 | K | 3 |  |  |  | ROZPOCET |  |  |  | 0 | 0 | 0 | 0 | 0 | 1 | 0 | 4 | 1353038786
27 | K | 997013835 | Poplatek za uložení stavebního směsného odpadu na skládce (skládkovné) |  |  | t | 45.301 |  |  | 0 |  |  |  |  | základní |  |  | 0 | 0 | 0 | 0 | 4 | K | 3 |  |  |  | ROZPOCET |  |  |  | 0 | 0 | 0 | 0 | 0 | 1 | 0 | 4 | -759823365
28 | K | 998011003 | Přesun hmot pro budovy zděné v do 24 m |  |  | t | 30.404 |  |  | 0 |  | CS ÚRS 2014 01 |  |  | základní |  |  | 0 | 0 | 0 | 0 | 4 | K | 3 |  |  |  | ROZPOCET |  |  |  | 0 | 0 | 0 | 0 | 0 | 1 | 0 | 4 | -390406562
| PSV - Práce a dodávky PSV | [8 empty] | 0 | [6 empty] | 0 |  | 22.4694 |  | 4.7921 | 2 | D | 0 |  |  |  | ROZPOCET | [9 empty] | 0
| 711 - Izolace proti vodě, vlhkosti a plynům | [8 empty] | 0 | [6 empty] | 0 |  | 0.11453 |  | 0 | 2 | D | 1 |  |  |  | ROZPOCET | [9 empty] | 0
29 | K | 711493112 | Izolace proti podpovrchové a tlakové vodě vodorovná těsnicí stěrkou AQUAFIN-1K |  |  | m2 | 16 |  |  | 0 |  | CS ÚRS 2014 01 |  |  | základní |  |  | 0.0045 | 0.072 | 0 | 0 | 16 | K | 2 |  |  |  | ROZPOCET |  |  |  | 0 | 0 | 0 | 0 | 0 | 1 | 0 | 16 | 652593153
|  |  | "1.NP v.č.D1.1-202B" S3 |  |  |  | 16 | [15 empty] | VV | 2 | 2 | -1 | 1 | ROZPOCET
30 | K | 711493122 | Izolace proti podpovrchové a tlakové vodě svislá těsnicí stěrkou AQUAFIN-1K |  |  | m2 | 9.45 |  |  | 0 |  | CS ÚRS 2014 01 |  |  | základní |  |  | 0.0045 | 0.042525 | 0 | 0 | 16 | K | 2 |  |  |  | ROZPOCET |  |  |  | 0 | 0 | 0 | 0 | 0 | 1 | 0 | 16 | -1035605119
|  |  | "1.NP v.č.D1.1-202B" | [19 empty] | VV | 2 | 1 | -1 | 0 | ROZPOCET
|  |  | "vytažení na stěnu v=300 mm" | [19 empty] | VV | 2 | 1 | -1 | 0 | ROZPOCET
|  |  | "m.č.105" ((2,3+2,0)*2-0,8)*0,3 |  |  |  | 2.34 | [15 empty] | VV | 2 | 2 | -1 | 0 | ROZPOCET
|  |  | "m.č.106" ((2,0+0,9)*2-(0,8+0,6))*0,3 |  |  |  | 1.32 | [15 empty] | VV | 2 | 2 | -1 | 0 | ROZPOCET
|  |  | "m.č.107" ((1,3+0,95)*2-0,6)*0,3 |  |  |  | 1.17 | [15 empty] | VV | 2 | 2 | -1 | 0 | ROZPOCET
|  |  | "m.č.108" ((3,05+2,3+1,0)*2-0,6*2)*0,3 |  |  |  | 3.45 | [15 empty] | VV | 2 | 2 | -1 | 0 | ROZPOCET
|  |  | "m.č.109" ((1,3+0,95)*2-0,6)*0,3 |  |  |  | 1.17 | [15 empty] | VV | 2 | 2 | -1 | 0 | ROZPOCET
|  |  | Součet |  |  |  | 9.45 | [15 empty] | VV | 2 | 4 | -1 | 1 | ROZPOCET
31 | K | 998711203 | Přesun hmot procentní pro izolace proti vodě, vlhkosti a plynům v objektech v do 60 m |  |  | % |  |  |  | 0 |  | CS ÚRS 2014 01 |  |  | základní |  |  | 0 | 0 | 0 | 0 | 16 | K | 2 |  |  |  | ROZPOCET |  |  |  | 0 | 0 | 0 | 0 | 0 | 1 | 0 | 16 | 19643785
| 721 - Zdravotechnika - vnitřní kanalizace | [8 empty] | 0 | [6 empty] | 0 |  | 0.3379 |  | 0 | 2 | D | 1 |  |  |  | ROZPOCET | [9 empty] | 0
32 | K | 7211101AP | Potrubí kanalizační odpadní ležaté DN 75 vč výkopu a zásypu |  |  | m | 10 |  |  | 0 |  |  |  |  | základní |  |  | 0.03175 | 0.3175 | 0 | 0 | 16 | K | 2 |  |  |  | ROZPOCET |  |  |  | 0 | 0 | 0 | 0 | 0 | 1 | 0 | 16 | -1110880146
|  |  | "1.PP v.č.D1.1-D201" 10,0 |  |  |  | 10 | [15 empty] | VV | 2 | 2 | -1 | 1 | ROZPOCET
33 | K | 7211701AP | Potrubí kanalizační z PE odpadní svislé DN 75 |  |  | m | 12 |  |  | 0 |  |  |  |  | základní |  |  | 0.0017 | 0.0204 | 0 | 0 | 16 | K | 2 |  |  |  | ROZPOCET |  |  |  | 0 | 0 | 0 | 0 | 0 | 1 | 0 | 16 | 391380098
|  |  | "3.NP v.č.D1.1-204" | [19 empty] | VV | 2 | 1 | -1 | 0 | ROZPOCET
|  |  | "odpad m.č.318" 12,0 |  |  |  | 12 | [15 empty] | VV | 2 | 2 | -1 | 1 | ROZPOCET
34 | K | 998721203 | Přesun hmot procentní pro vnitřní kanalizace v objektech v do 24 m |  |  | % |  |  |  | 0 |  | CS ÚRS 2014 01 |  |  | základní |  |  | 0 | 0 | 0 | 0 | 16 | K | 2 |  |  |  | ROZPOCET |  |  |  | 0 | 0 | 0 | 0 | 0 | 1 | 0 | 16 | 1275571404
| 722 - Zdravotechnika - vnitřní vodovod | [8 empty] | 0 | [6 empty] | 0 |  | 0.0374 |  | 0 | 2 | D | 1 |  |  |  | ROZPOCET | [9 empty] | 0
35 | K | 7222001AP | Potrubí vodovodní plastové DN 20 vč ochrany potrubí (vedeno v podhledu) |  |  | m | 22 |  |  | 0 |  |  |  |  | základní |  |  | 0.0017 | 0.0374 | 0 | 0 | 16 | K | 2 |  |  |  | ROZPOCET |  |  |  | 0 | 0 | 0 | 0 | 0 | 1 | 0 | 16 | -1655060729
|  |  | "2.NP v.č.D1.1-203" | [19 empty] | VV | 2 | 1 | -1 | 0 | ROZPOCET
|  |  | "pro m.č.318" 22,0 |  |  |  | 22 | [15 empty] | VV | 2 | 2 | -1 | 1 | ROZPOCET
36 | K | 998722203 | Přesun hmot procentní pro vnitřní vodovod v objektech v do 24 m |  |  | % |  |  |  | 0 |  | CS ÚRS 2014 01 |  |  | základní |  |  | 0 | 0 | 0 | 0 | 16 | K | 2 |  |  |  | ROZPOCET |  |  |  | 0 | 0 | 0 | 0 | 0 | 1 | 0 | 16 | -1635320197
| 725 - Zdravotechnika - zařizovací předměty | [8 empty] | 0 | [6 empty] | 0 |  | 0.17753 |  | 0.2283 | 2 | D | 1 |  |  |  | ROZPOCET | [9 empty] | 0
37 | K | 7251101AP | Kombi WC pro invalidy vč napojení na stávající potrubí |  |  | kmpl | 1 |  |  | 0 |  |  |  |  | základní |  |  | 0.032 | 0.032 | 0 | 0 | 16 | K | 2 |  |  |  | ROZPOCET |  |  |  | 0 | 0 | 0 | 0 | 0 | 1 | 0 | 16 | -1888744112
|  |  | "1.NP v.č.D1.1-202" | [19 empty] | VV | 2 | 1 | -1 | 0 | ROZPOCET
|  |  | "m.č.105" 1 |  |  |  | 1 | [15 empty] | VV | 2 | 2 | -1 | 1 | ROZPOCET
38 | K | 7251102AP | Kombi WC vč napojení na stávající potrubí |  |  | kmpl | 2 |  |  | 0 |  |  |  |  | základní |  |  | 0.032 | 0.064 | 0 | 0 | 16 | K | 2 |  |  |  | ROZPOCET |  |  |  | 0 | 0 | 0 | 0 | 0 | 1 | 0 | 16 | -1923063169
|  |  | "1.NP v.č.D1.1-202" | [19 empty] | VV | 2 | 1 | -1 | 0 | ROZPOCET
|  |  | "m.č.107+109" 2 |  |  |  | 2 | [15 empty] | VV | 2 | 2 | -1 | 1 | ROZPOCET
39 | K | 7252101AP | Umyvadlo keramické připevněné na stěnu vč baterie a napojení na stávající potrubí |  |  | kmpl | 3 |  |  | 0 |  |  |  |  | základní |  |  | 0.02 | 0.06 | 0 | 0 | 16 | K | 2 |  |  |  | ROZPOCET |  |  |  | 0 | 0 | 0 | 0 | 0 | 1 | 0 | 16 | -1170634963
|  |  | "1.NP v.č.D1.1-202" | [19 empty] | VV | 2 | 1 | -1 | 0 | ROZPOCET
|  |  | "m.č.105-108" 3 |  |  |  | 3 | [15 empty] | VV | 2 | 2 | -1 | 1 | ROZPOCET
40 | K | 7252901AP | Demontáž WC vč napojení na potrubí |  |  | kmpl | 3 |  |  | 0 |  |  |  |  | základní |  |  | 0 | 0 | 0.01933 | 0.05799 | 16 | K | 2 |  |  |  | ROZPOCET |  |  |  | 0 | 0 | 0 | 0 | 0 | 1 | 0 | 16 | 1394432743
|  |  | "1.NP v.č.D1.1-102" 3 |  |  |  | 3 | [15 empty] | VV | 2 | 2 | -1 | 1 | ROZPOCET
41 | K | 7252902AP | Demontáž umývadel vč baterií a konzol a napojení na potrubí |  |  | kmpl | 3 |  |  | 0 |  |  |  |  | základní |  |  | 0 | 0 | 0.03187 | 0.09561 | 16 | K | 2 |  |  |  | ROZPOCET |  |  |  | 0 | 0 | 0 | 0 | 0 | 1 | 0 | 16 | 1737941535
|  |  | "1.NP v.č.D1.1-102" 3 |  |  |  | 3 | [15 empty] | VV | 2 | 2 | -1 | 1 | ROZPOCET
42 | K | 7252903AP | Demontáž výlevky vč baterie a napojení na potrubí |  |  | kmpl | 1 |  |  | 0 |  |  |  |  | základní |  |  | 0 | 0 | 0.0347 | 0.0347 | 16 | K | 2 |  |  |  | ROZPOCET |  |  |  | 0 | 0 | 0 | 0 | 0 | 1 | 0 | 16 | -825983331
|  |  | "1.NP v.č.D1.1-102" 1 |  |  |  | 1 | [15 empty] | VV | 2 | 2 | -1 | 1 | ROZPOCET
43 | K | 7252904AP | Demontáž sprchy vč baterie a napojení na potrubí |  |  | kmpl | 2 |  |  | 0 |  |  |  |  | základní |  |  | 0 | 0 | 0.02 | 0.04 | 16 | K | 2 |  |  |  | ROZPOCET |  |  |  | 0 | 0 | 0 | 0 | 0 | 1 | 0 | 16 | 725708823
|  |  | "3.NP v.č.D1.1-104" 2 |  |  |  | 2 | [15 empty] | VV | 2 | 2 | -1 | 1 | ROZPOCET
44 | K | 725291511 | Doplňky zařízení koupelen a záchodů plastové dávkovač tekutého mýdla na 350 ml |  |  | soubor | 3 |  |  | 0 |  | CS ÚRS 2014 01 |  |  | základní |  |  | 0.00052 | 0.00156 | 0 | 0 | 16 | K | 2 |  |  |  | ROZPOCET |  |  |  | 0 | 0 | 0 | 0 | 0 | 1 | 0 | 16 | 417908965
|  |  | "v.č.D1.1-202" | [19 empty] | VV | 2 | 1 | -1 | 0 | ROZPOCET
|  |  | "m.č.105+106+108" 3 |  |  |  | 3 | [15 empty] | VV | 2 | 2 | -1 | 1 | ROZPOCET
45 | K | 725291621 | Doplňky zařízení koupelen a záchodů nerezové zásobník toaletních papírů 260 mm |  |  | soubor | 3 |  |  | 0 |  | CS ÚRS 2014 01 |  |  | základní |  |  | 0.00052 | 0.00156 | 0 | 0 | 16 | K | 2 |  |  |  | ROZPOCET |  |  |  | 0 | 0 | 0 | 0 | 0 | 1 | 0 | 16 | 1540382169
|  |  | "v.č.D1.1-202" | [19 empty] | VV | 2 | 1 | -1 | 0 | ROZPOCET
|  |  | "m.č.105+106+108" 3 |  |  |  | 3 | [15 empty] | VV | 2 | 2 | -1 | 1 | ROZPOCET
46 | K | 725291706 | Doplňky zařízení koupelen a záchodů smaltované madlo rovné dl 800 mm |  |  | kmpl | 1 |  |  | 0 |  | CS ÚRS 2014 01 |  |  | základní |  |  | 0.0013 | 0.0013 | 0 | 0 | 16 | K | 2 |  |  |  | ROZPOCET |  |  |  | 0 | 0 | 0 | 0 | 0 | 1 | 0 | 16 | 1153309178
|  |  | "1.NP v.č.D1.1-202" | [19 empty] | VV | 2 | 1 | -1 | 0 | ROZPOCET
|  |  | "m.č.105" 1 |  |  |  | 1 | [15 empty] | VV | 2 | 2 | -1 | 1 | ROZPOCET
47 | K | 725291722 | Doplňky zařízení koupelen a záchodů smaltované madlo krakorcové sklopné dl 834 mm |  |  | kmpl | 1 |  |  | 0 |  | CS ÚRS 2014 01 |  |  | základní |  |  | 0.00085 | 0.00085 | 0 | 0 | 16 | K | 2 |  |  |  | ROZPOCET |  |  |  | 0 | 0 | 0 | 0 | 0 | 1 | 0 | 16 | 1486799717
|  |  | "1.NP v.č.D1.1-202" | [19 empty] | VV | 2 | 1 | -1 | 0 | ROZPOCET
|  |  | "m.č.105" 1 |  |  |  | 1 | [15 empty] | VV | 2 | 2 | -1 | 1 | ROZPOCET
48 | K | 7252900AP | Doplňky zařízení koupelen a záchodů el osušovač rukou automatické ovládádní |  |  | soubor | 3 |  |  | 0 |  |  |  |  | základní |  |  | 0.00052 | 0.00156 | 0 | 0 | 16 | K | 2 |  |  |  | ROZPOCET |  |  |  | 0 | 0 | 0 | 0 | 0 | 1 | 0 | 16 | -1730798455
|  |  | "v.č.D1.1-202" | [19 empty] | VV | 2 | 1 | -1 | 0 | ROZPOCET
|  |  | "m.č.105+106+108" 3 |  |  |  | 3 | [15 empty] | VV | 2 | 2 | -1 | 1 | ROZPOCET
49 | K | 7253301AP | Výlevka keramická se sklopnou plastovou mřížkou vč výtokových armatur a napojení na stáv potrubí |  |  | kmpl | 1 |  |  | 0 |  |  |  |  | základní |  |  | 0.0147 | 0.0147 | 0 | 0 | 16 | K | 2 |  |  |  | ROZPOCET |  |  |  | 0 | 0 | 0 | 0 | 0 | 1 | 0 | 16 | -241011755
|  |  | "1.NP v.č.D1.1-202" | [19 empty] | VV | 2 | 1 | -1 | 0 | ROZPOCET
|  |  | "m.č.108" 1 |  |  |  | 1 | [15 empty] | VV | 2 | 2 | -1 | 1 | ROZPOCET
50 | K | 998725203 | Přesun hmot procentní pro zařizovací předměty v objektech v do 24 m |  |  | % |  |  |  | 0 |  | CS ÚRS 2014 01 |  |  | základní |  |  | 0 | 0 | 0 | 0 | 16 | K | 2 |  |  |  | ROZPOCET |  |  |  | 0 | 0 | 0 | 0 | 0 | 1 | 0 | 16 | 218698131
| 735 - Ústřední vytápění - otopná tělesa | [8 empty] | 0 | [6 empty] | 0 |  | 0.021 |  | 0 | 2 | D | 1 |  |  |  | ROZPOCET | [9 empty] | 0
51 | K | 7351501AP | Otopné těleso vč prodloužení stávajícího vedení z m.č.103 (alternativa el.přímotop) |  |  | kmpl | 1 |  |  | 0 |  |  |  |  | základní |  |  | 0.021 | 0.021 | 0 | 0 | 16 | K | 2 |  |  |  | ROZPOCET |  |  |  | 0 | 0 | 0 | 0 | 0 | 1 | 0 | 16 | 1929275493
|  |  | "1.NP v.č.D1.1-202" | [19 empty] | VV | 2 | 1 | -1 | 0 | ROZPOCET
|  |  | "m.č.115" 1 |  |  |  | 1 | [15 empty] | VV | 2 | 2 | -1 | 1 | ROZPOCET
52 | K | 998735203 | Přesun hmot procentní pro otopná tělesa v objektech v do 24 m |  |  | % |  |  |  | 0 |  | CS ÚRS 2014 01 |  |  | základní |  |  | 0 | 0 | 0 | 0 | 16 | K | 2 |  |  |  | ROZPOCET |  |  |  | 0 | 0 | 0 | 0 | 0 | 1 | 0 | 16 | 1542993593
| 761 - Konstrukce prosvětlovací | [8 empty] | 0 | [6 empty] | 0 |  | 0.35758 |  | 0 | 2 | D | 1 |  |  |  | ROZPOCET | [9 empty] | 0
53 | K | 761114111 | Stěna zděná ze skleněných tvárnic 190x190x100 mm bezbarvých lesklých dezén mřížka |  |  | m2 | 3.1 |  |  | 0 |  | CS ÚRS 2014 01 |  |  | základní |  |  | 0.11535 | 0.35758 | 0 | 0 | 16 | K | 2 |  |  |  | ROZPOCET |  |  |  | 0 | 0 | 0 | 0 | 0 | 1 | 0 | 16 | -1307403511
|  |  | "1.NP v.č.D1.1-202" | [19 empty] | VV | 2 | 1 | -1 | 0 | ROZPOCET
|  |  | "m.č.115" (2,0+1,1)*1,0 |  |  |  | 3.1 | [15 empty] | VV | 2 | 2 | -1 | 1 | ROZPOCET
54 | K | 761990001 | Příplatek ke konstrukcím ze skleněných tvárnic za plochu do 10 m2 |  |  | m2 | 3.1 |  |  | 0 |  | CS ÚRS 2014 01 |  |  | základní |  |  | 0 | 0 | 0 | 0 | 16 | K | 2 |  |  |  | ROZPOCET |  |  |  | 0 | 0 | 0 | 0 | 0 | 1 | 0 | 16 | -1545370677
55 | K | 998761203 | Přesun hmot procentní pro konstrukce sklobetonové v objektech v do 24 m |  |  | % |  |  |  | 0 |  | CS ÚRS 2014 01 |  |  | základní |  |  | 0 | 0 | 0 | 0 | 16 | K | 2 |  |  |  | ROZPOCET |  |  |  | 0 | 0 | 0 | 0 | 0 | 1 | 0 | 16 | 272238041
| 763 - Konstrukce suché výstavby | [8 empty] | 0 | [6 empty] | 0 |  | 3.1706 |  | 1.2698 | 2 | D | 1 |  |  |  | ROZPOCET | [9 empty] | 0
56 | K | 763111314 | SDK příčka tl 100 mm profil CW+UW 75 desky 1xA 12,5 TI 60 mm EI 30 Rw 47 DB |  |  | m2 | 54.174 |  |  | 0 |  | CS ÚRS 2014 01 |  |  | základní |  |  | 0.02546 | 1.3793 | 0 | 0 | 16 | K | 2 |  |  |  | ROZPOCET |  |  |  | 0 | 0 | 0 | 0 | 0 | 1 | 0 | 16 | -1823929077
|  |  | "3.NP v.č.D1.1-204" (2,9+0,5+2,8)*3,65-0,8*1,97 |  |  |  | 21.054 | [15 empty] | VV | 2 | 2 | -1 | 0 | ROZPOCET
|  |  | "4.NP v.č.D1.1-205" 4,2*1,5 |  |  |  | 6.3 | [15 empty] | VV | 2 | 2 | -1 | 0 | ROZPOCET
|  |  | "5.NP v.č.D1.1-206" 5,85*3,4 |  |  |  | 19.89 | [15 empty] | VV | 2 | 2 | -1 | 0 | ROZPOCET
|  |  | Mezisoučet |  |  |  | 47.244 | [15 empty] | VV | 2 | 3 | -1 | 0 | ROZPOCET
|  |  | "zaplentování otvorů" | [19 empty] | VV | 2 | 1 | -1 | 0 | ROZPOCET
|  |  | "1.NP v.č.D1.1-202" | [19 empty] | VV | 2 | 1 | -1 | 0 | ROZPOCET
|  |  | "m.č.112+104" 1,1*2,1*2 |  |  |  | 4.62 | [15 empty] | VV | 2 | 2 | -1 | 0 | ROZPOCET
|  |  | "6.NP v.č.D1.1-207" | [19 empty] | VV | 2 | 1 | -1 | 0 | ROZPOCET
|  |  | "m.č.614" 1,1*2,1 |  |  |  | 2.31 | [15 empty] | VV | 2 | 2 | -1 | 0 | ROZPOCET
|  |  | Mezisoučet |  |  |  | 6.93 | [15 empty] | VV | 2 | 3 | -1 | 0 | ROZPOCET
|  | SK2 | Součet |  |  |  | 54.174 | [15 empty] | VV | 2 | 4 | -1 | 1 | ROZPOCET
57 | K | 763111323 | SDK příčka tl 100 mm profil CW+UW 75 desky 1xDF 12,5 TI 60 mm EI 45 Rw 45 dB |  |  | m2 | 11.558 |  |  | 0 |  | CS ÚRS 2014 01 |  |  | základní |  |  | 0.02819 | 0.32582 | 0 | 0 | 16 | K | 2 |  |  |  | ROZPOCET |  |  |  | 0 | 0 | 0 | 0 | 0 | 1 | 0 | 16 | -734151859
|  |  | "1.NP v.č.D1.1-202" | [19 empty] | VV | 2 | 1 | -1 | 0 | ROZPOCET
|  | SK1 | "m.č.117" 4,15*3,45-0,8*3,45 |  |  |  | 11.558 | [15 empty] | VV | 2 | 2 | -1 | 1 | ROZPOCET
58 | K | 763111712 | SDK příčka kluzné napojení ke stropu |  |  | m | 13.65 |  |  | 0 |  | CS ÚRS 2014 01 |  |  | základní |  |  | 0 | 0 | 0 | 0 | 16 | K | 2 |  |  |  | ROZPOCET |  |  |  | 0 | 0 | 0 | 0 | 0 | 1 | 0 | 16 | -1325283891
|  |  | "1.NP v.č.D1.1-202" 4,15+1,1*2 |  |  |  | 6.35 | [15 empty] | VV | 2 | 2 | -1 | 0 | ROZPOCET
|  |  | "3.NP v.č.D1.1-204" 2,9+0,5+2,8 |  |  |  | 6.2 | [15 empty] | VV | 2 | 2 | -1 | 0 | ROZPOCET
|  |  | "6.NP v.č.D1.1-207" 1,1 |  |  |  | 1.1 | [15 empty] | VV | 2 | 2 | -1 | 0 | ROZPOCET
|  |  | Součet |  |  |  | 13.65 | [15 empty] | VV | 2 | 4 | -1 | 1 | ROZPOCET
59 | K | 763111714 | SDK příčka zalomení |  |  | m | 0.6 |  |  | 0 |  | CS ÚRS 2014 01 |  |  | základní |  |  | 0.00091 | 0.000546 | 0 | 0 | 16 | K | 2 |  |  |  | ROZPOCET |  |  |  | 0 | 0 | 0 | 0 | 0 | 1 | 0 | 16 | -1322484635
|  |  | "3.NP m.č.316" 0,6 |  |  |  | 0.6 | [15 empty] | VV | 2 | 2 | -1 | 1 | ROZPOCET
60 | K | 763111717 | SDK příčka základní penetrační nátěr |  |  | m2 | 65.732 |  |  | 0 |  | CS ÚRS 2014 01 |  |  | základní |  |  | 0.0002 | 0.013146 | 0 | 0 | 16 | K | 2 |  |  |  | ROZPOCET |  |  |  | 0 | 0 | 0 | 0 | 0 | 1 | 0 | 16 | -235821938
|  |  | SK1+SK2 |  |  |  | 65.732 | [15 empty] | VV | 2 | 2 | -1 | 1 | ROZPOCET
61 | K | 763111751 | Příplatek k SDK příčce za plochu do 6 m2 jednotlivě |  |  | m2 | 6.93 |  |  | 0 |  | CS ÚRS 2014 01 |  |  | základní |  |  | 0 | 0 | 0 | 0 | 16 | K | 2 |  |  |  | ROZPOCET |  |  |  | 0 | 0 | 0 | 0 | 0 | 1 | 0 | 16 | 568717020
|  |  | "zaplentování otvorů" | [19 empty] | VV | 2 | 1 | -1 | 0 | ROZPOCET
|  |  | "1.NP v.č.D1.1-202" | [19 empty] | VV | 2 | 1 | -1 | 0 | ROZPOCET
|  |  | "m.č.112+104" 1,1*2,1*2 |  |  |  | 4.62 | [15 empty] | VV | 2 | 2 | -1 | 0 | ROZPOCET
|  |  | "6.NP v.č.D1.1-207" | [19 empty] | VV | 2 | 1 | -1 | 0 | ROZPOCET
|  |  | "m.č.614" 1,1*2,1 |  |  |  | 2.31 | [15 empty] | VV | 2 | 2 | -1 | 0 | ROZPOCET
|  |  | Součet |  |  |  | 6.93 | [15 empty] | VV | 2 | 4 | -1 | 1 | ROZPOCET
62 | K | 763131511 | SDK podhled deska 1xA 12,5 bez TI jednovrstvá spodní kce profil CD+UD |  |  | m2 | 40.9 |  |  | 0 |  | CS ÚRS 2014 01 |  |  | základní |  |  | 0.01282 | 0.52434 | 0 | 0 | 16 | K | 2 |  |  |  | ROZPOCET |  |  |  | 0 | 0 | 0 | 0 | 0 | 1 | 0 | 16 | -2113798748
|  |  | "1.NP v.č.D1.1-202A" | [19 empty] | VV | 2 | 1 | -1 | 0 | ROZPOCET
|  | SK3 | "m.č.104+110+111" 6,3+20,1+14,5 |  |  |  | 40.9 | [15 empty] | VV | 2 | 2 | -1 | 1 | ROZPOCET
63 | K | 763131551 | SDK podhled deska 1xH2 12,5 bez TI jednovrstvá spodní kce profil CD+UD |  |  | m2 | 15.9 |  |  | 0 |  | CS ÚRS 2014 01 |  |  | základní |  |  | 0.01292 | 0.20543 | 0 | 0 | 16 | K | 2 |  |  |  | ROZPOCET |  |  |  | 0 | 0 | 0 | 0 | 0 | 1 | 0 | 16 | -359454928
|  |  | "v.č.D1.1-202A" | [19 empty] | VV | 2 | 1 | -1 | 0 | ROZPOCET
|  | SK5 | "m.č.105-109" 4,6+1,9+1,2+7,0+1,2 |  |  |  | 15.9 | [15 empty] | VV | 2 | 2 | -1 | 1 | ROZPOCET
64 | K | 763131621 | Zpětná montáž desek tl. 12,5 mm SDK podhled |  |  | m2 | 11 |  |  | 0 |  | CS ÚRS 2014 01 |  |  | základní |  |  | 0.00041 | 0.00451 | 0 | 0 | 16 | K | 2 |  |  |  | ROZPOCET |  |  |  | 0 | 0 | 0 | 0 | 0 | 1 | 0 | 16 | -126132283
|  |  | "2.NP v.č.D1.1-203" | [19 empty] | VV | 2 | 1 | -1 | 0 | ROZPOCET
|  | SK6 | "m.č.203 pro nový vodovod" 11,0*1,0 |  |  |  | 11 | [15 empty] | VV | 2 | 2 | -1 | 1 | ROZPOCET
65 | K | 763131713 | SDK podhled napojení na obvodové konstrukce profilem |  |  | m | 112.75 |  |  | 0 |  | CS ÚRS 2014 01 |  |  | základní |  |  | 0.00026 | 0.029315 | 0 | 0 | 16 | K | 2 |  |  |  | ROZPOCET |  |  |  | 0 | 0 | 0 | 0 | 0 | 1 | 0 | 16 | 619680138
|  |  | "1.NP v.č.D1.1-202" | [19 empty] | VV | 2 | 1 | -1 | 0 | ROZPOCET
|  |  | "m.č.104" (4,1+3,55)*2 |  |  |  | 15.3 | [15 empty] | VV | 2 | 2 | -1 | 0 | ROZPOCET
|  |  | "m.č.105" (2,3+2,0)*2 |  |  |  | 8.6 | [15 empty] | VV | 2 | 2 | -1 | 0 | ROZPOCET
|  |  | "m.č.106" (2,0+0,9)*2 |  |  |  | 5.8 | [15 empty] | VV | 2 | 2 | -1 | 0 | ROZPOCET
|  |  | "m.č.107" (1,3+0,95)*2 |  |  |  | 4.5 | [15 empty] | VV | 2 | 2 | -1 | 0 | ROZPOCET
|  |  | "m.č.108" (3,05+2,3+1,0)*2 |  |  |  | 12.7 | [15 empty] | VV | 2 | 2 | -1 | 0 | ROZPOCET
|  |  | "m.č.109" (1,3+0,95)*2 |  |  |  | 4.5 | [15 empty] | VV | 2 | 2 | -1 | 0 | ROZPOCET
|  |  | "m.č.110" (2,75+2,4)*2 |  |  |  | 10.3 | [15 empty] | VV | 2 | 2 | -1 | 0 | ROZPOCET
|  |  | "m.č.111" 3,55+2,25*2 |  |  |  | 8.05 | [15 empty] | VV | 2 | 2 | -1 | 0 | ROZPOCET
|  |  | "m.č.112" (15,9+5,6)*2 |  |  |  | 43 | [15 empty] | VV | 2 | 2 | -1 | 0 | ROZPOCET
|  |  | Součet |  |  |  | 112.75 | [15 empty] | VV | 2 | 4 | -1 | 1 | ROZPOCET
66 | K | 763131714 | SDK podhled základní penetrační nátěr |  |  | m2 | 155.2 |  |  | 0 |  | CS ÚRS 2014 01 |  |  | základní |  |  | 0.0001 | 0.01552 | 0 | 0 | 16 | K | 2 |  |  |  | ROZPOCET |  |  |  | 0 | 0 | 0 | 0 | 0 | 1 | 0 | 16 | 2042005821
|  |  | SK3+SK4+SK5+SK6+SK7 |  |  |  | 155.2 | [15 empty] | VV | 2 | 2 | -1 | 1 | ROZPOCET
67 | K | 763132811 | Demontáž desek jednoduché opláštění SDK podhled |  |  | m2 | 11 |  |  | 0 |  | CS ÚRS 2014 01 |  |  | základní |  |  | 0 | 0 | 0.0112 | 0.1232 | 16 | K | 2 |  |  |  | ROZPOCET |  |  |  | 0 | 0 | 0 | 0 | 0 | 1 | 0 | 16 | -228830241
|  |  | "2.NP v.č.D1.1-203" | [19 empty] | VV | 2 | 1 | -1 | 0 | ROZPOCET
|  |  | "m.č.203 pro nový vodovod" 11,0*1,0 |  |  |  | 11 | [15 empty] | VV | 2 | 2 | -1 | 1 | ROZPOCET
68 | K | 763135102 | Montáž SDK kazetového podhledu z kazet 600x600 mm na stávající nosnou konstrukci |  |  | m2 | 65 |  |  | 0 |  | CS ÚRS 2014 01 |  |  | základní |  |  | 0.00139 | 0.09035 | 0 | 0 | 16 | K | 2 |  |  |  | ROZPOCET |  |  |  | 0 | 0 | 0 | 0 | 0 | 1 | 0 | 16 | 1805438594
|  |  | "1.NP v.č.D1.1-202" | [19 empty] | VV | 2 | 1 | -1 | 0 | ROZPOCET
|  | SK7 | "m.č.112- výměra dle projektanta" 65,0 |  |  |  | 65 | [15 empty] | VV | 2 | 2 | -1 | 1 | ROZPOCET
69 | M | 5903050 | podhled kazety 600 x 600 mm |  |  | m2 | 68.25 |  |  | 0 |  |  |  |  | základní |  |  | 0.008 | 0.546 | 0 | 0 | 32 | M | 2 |  |  |  | ROZPOCET |  |  |  | 0 | 0 | 0 | 0 | 0 | 1 | 0 | 16 | -1930175030
|  |  | 65,0*1,05 |  |  |  | 68.25 | [15 empty] | VV | 2 | 2 | -1 | 1 | ROZPOCET
70 | K | 7633501AP | Podhled kazetový Thermatex 600x600 mm s nosnou konstrukcí,desky vyjímatelné (dod+mont) |  |  | m2 | 22.4 |  |  | 0 |  |  |  |  | základní |  |  | 0 | 0 | 0 | 0 | 16 | K | 2 |  |  |  | ROZPOCET |  |  |  | 0 | 0 | 0 | 0 | 0 | 1 | 0 | 16 | -2030017207
|  |  | "v.č.D1.1-202A" | [19 empty] | VV | 2 | 1 | -1 | 0 | ROZPOCET
|  | SK4 | "doplnění podhledu m.č.112" 5,6*4,0 |  |  |  | 22.4 | [15 empty] | VV | 2 | 2 | -1 | 1 | ROZPOCET
71 | K | 763135812 | Demontáž podhledu sádrokartonového kazetového na roštu polozapuštěném |  |  | m2 | 109.3 |  |  | 0 |  | CS ÚRS 2014 01 |  |  | základní |  |  | 0 | 0 | 0.01049 | 1.1466 | 16 | K | 2 |  |  |  | ROZPOCET |  |  |  | 0 | 0 | 0 | 0 | 0 | 1 | 0 | 16 | 795949450
|  |  | "1.NP v.č.D1.1-102" | [19 empty] | VV | 2 | 1 | -1 | 0 | ROZPOCET
|  |  | "m.č.106" 89,1 |  |  |  | 89.1 | [15 empty] | VV | 2 | 2 | -1 | 0 | ROZPOCET
|  |  | "m.č.107" 20,2 |  |  |  | 20.2 | [15 empty] | VV | 2 | 2 | -1 | 0 | ROZPOCET
|  |  | Součet |  |  |  | 109.3 | [15 empty] | VV | 2 | 4 | -1 | 1 | ROZPOCET
72 | K | 763171215 | Montáž instalační techniky SDK kcí vel. přes 1 m2 pro podhledy |  |  | kus | 1 |  |  | 0 |  | CS ÚRS 2014 01 |  |  | základní |  |  | 4e-05 | 4e-05 | 0 | 0 | 16 | K | 2 |  |  |  | ROZPOCET |  |  |  | 0 | 0 | 0 | 0 | 0 | 1 | 0 | 16 | 1801538355
|  |  | "v.č.D1.1-202C" 1 |  |  |  | 1 | [15 empty] | VV | 2 | 2 | -1 | 1 | ROZPOCET
73 | M | předb | poklop revizní EI 30 protipožární pro podhledy, vel.1800x1350 mm |  |  | kus | 1 |  |  | 0 |  |  |  |  | základní |  |  | 0.012 | 0.012 | 0 | 0 | 32 | M | 2 |  |  |  | ROZPOCET |  |  |  | 0 | 0 | 0 | 0 | 0 | 1 | 0 | 16 | -808844732
74 | K | 763181311 | Montáž jednokřídlové kovové zárubně v do 2,75 m SDK příčka |  |  | kus | 1 |  |  | 0 |  | CS ÚRS 2014 01 |  |  | základní |  |  | 0.00022 | 0.00022 | 0 | 0 | 16 | K | 2 |  |  |  | ROZPOCET |  |  |  | 0 | 0 | 0 | 0 | 0 | 1 | 0 | 16 | 227991803
|  |  | "odk.T04" 1 |  |  |  | 1 | [15 empty] | VV | 2 | 2 | -1 | 1 | ROZPOCET
75 | M | 553315220 | zárubeň ocelová pro sádrokarton S 100 800 L/P, odk.T04 |  |  | kus | 1 |  |  | 0 |  | CS ÚRS 2014 01 |  |  | základní |  |  | 0.0241 | 0.0241 | 0 | 0 | 32 | M | 2 |  |  |  | ROZPOCET |  |  |  | 0 | 0 | 0 | 0 | 0 | 1 | 0 | 16 | 1535823311
76 | K | 998763403 | Přesun hmot procentní pro sádrokartonové konstrukce v objektech v do 24 m |  |  | % |  |  |  | 0 |  | CS ÚRS 2014 01 |  |  | základní |  |  | 0 | 0 | 0 | 0 | 16 | K | 2 |  |  |  | ROZPOCET |  |  |  | 0 | 0 | 0 | 0 | 0 | 1 | 0 | 16 | -466678543
| 766 - Konstrukce truhlářské-podrobný popis viz tabulky PSV | [8 empty] | 0 | [6 empty] | 0 |  | 1.6314 |  | 2.1337 | 2 | D | 1 |  |  |  | ROZPOCET | [9 empty] | 0
77 | K | 7661101AP | Panelová skládací příčka 5850x3000 mm samonosná,zavěšená na kolejnici, odk.T17 (dod+mont) |  |  | m2 | 17.55 |  |  | 0 |  |  |  |  | základní |  |  | 0 | 0 | 0 | 0 | 16 | K | 2 |  |  |  | ROZPOCET |  |  |  | 0 | 0 | 0 | 0 | 0 | 1 | 0 | 16 | -1049725548
|  |  | "odk.T17" 5,85*3,0 |  |  |  | 17.55 | [15 empty] | VV | 2 | 2 | -1 | 1 | ROZPOCET
78 | K | 766231113 | Montáž sklápěcích půdních schodů |  |  | kus | 1 |  |  | 0 |  | CS ÚRS 2014 01 |  |  | základní |  |  | 0.00042 | 0.00042 | 0 | 0 | 16 | K | 2 |  |  |  | ROZPOCET |  |  |  | 0 | 0 | 0 | 0 | 0 | 1 | 0 | 16 | 1797687101
|  |  | "6.NP v.č.D1.1-207" | [19 empty] | VV | 2 | 1 | -1 | 0 | ROZPOCET
|  |  | "m.č.613" 1 |  |  |  | 1 | [15 empty] | VV | 2 | 2 | -1 | 1 | ROZPOCET
79 | M | 612331720 | schody stahovací víko plech s vnitřní protipožární,protihlukovou a zateplovací vložkou - 70(1100)x50(100) cm |  |  | kus | 1 |  |  | 0 |  | CS ÚRS 2014 01 |  |  | základní |  |  | 0.028 | 0.028 | 0 | 0 | 32 | M | 2 |  |  |  | ROZPOCET |  |  |  | 0 | 0 | 0 | 0 | 0 | 1 | 0 | 16 | -494153455
80 | K | 766660001 | Montáž dveřních křídel otvíravých 1křídlových š do 0,8 m do ocelové zárubně |  |  | kus | 64 |  |  | 0 |  | CS ÚRS 2014 01 |  |  | základní |  |  | 0 | 0 | 0 | 0 | 16 | K | 2 |  |  |  | ROZPOCET |  |  |  | 0 | 0 | 0 | 0 | 0 | 1 | 0 | 16 | 939364747
|  |  | "odk.T03+T04" 20+10 |  |  |  | 30 | [15 empty] | VV | 2 | 2 | -1 | 0 | ROZPOCET
|  |  | "odk.T07+T08" 12+11 |  |  |  | 23 | [15 empty] | VV | 2 | 2 | -1 | 0 | ROZPOCET
|  |  | "odk.T12+T13" 4+7 |  |  |  | 11 | [15 empty] | VV | 2 | 2 | -1 | 0 | ROZPOCET
|  |  | Součet |  |  |  | 64 | [15 empty] | VV | 2 | 4 | -1 | 1 | ROZPOCET
81 | M | předbT07 | dveře vnitřní hladké dýhované plné 1kř 600x1970 mm, jasan odk.T07 |  |  | kus | 12 |  |  | 0 |  |  |  |  | základní |  |  | 0.013 | 0.156 | 0 | 0 | 32 | M | 2 |  |  |  | ROZPOCET |  |  |  | 0 | 0 | 0 | 0 | 0 | 1 | 0 | 16 | 807945557
82 | M | předbT08 | dveře vnitřní hladké dýhované plné 1kř 600x1970 mm, jasan odk.T08 |  |  | kus | 11 |  |  | 0 |  |  |  |  | základní |  |  | 0.013 | 0.143 | 0 | 0 | 32 | M | 2 |  |  |  | ROZPOCET |  |  |  | 0 | 0 | 0 | 0 | 0 | 1 | 0 | 16 | -536717906
83 | M | předbT03 | dveře vnitřní hladké dýhované plné 1kř 800x1970 mm, jasan odk.T03 |  |  | kus | 20 |  |  | 0 |  |  |  |  | základní |  |  | 0.016 | 0.32 | 0 | 0 | 32 | M | 2 |  |  |  | ROZPOCET |  |  |  | 0 | 0 | 0 | 0 | 0 | 1 | 0 | 16 | 2017267455
84 | M | předbT04 | dveře vnitřní hladké dýhované plné 1kř 800x1970 mm, jasan odk.T04 |  |  | kus | 11 |  |  | 0 |  |  |  |  | základní |  |  | 0.016 | 0.176 | 0 | 0 | 32 | M | 2 |  |  |  | ROZPOCET |  |  |  | 0 | 0 | 0 | 0 | 0 | 1 | 0 | 16 | 1474611936
85 | M | předbT12 | dveře vnitřní hladké dýhované zasklené ze 2/3 1kř 800x1970 mm, jasan odk.T12 |  |  | kus | 4 |  |  | 0 |  |  |  |  | základní |  |  | 0.02 | 0.08 | 0 | 0 | 32 | M | 2 |  |  |  | ROZPOCET |  |  |  | 0 | 0 | 0 | 0 | 0 | 1 | 0 | 16 | -1667127621
86 | M | předbT13 | dveře vnitřní hladké dýhované zasklené ze 2/3 1kř 800x1970 mm, jasan odk.T13 |  |  | kus | 7 |  |  | 0 |  |  |  |  | základní |  |  | 0.02 | 0.14 | 0 | 0 | 32 | M | 2 |  |  |  | ROZPOCET |  |  |  | 0 | 0 | 0 | 0 | 0 | 1 | 0 | 16 | -2060543070
87 | K | 766660002 | Montáž dveřních křídel otvíravých 1křídlových š přes 0,8 m do ocelové zárubně |  |  | kus | 13 |  |  | 0 |  | CS ÚRS 2014 01 |  |  | základní |  |  | 0 | 0 | 0 | 0 | 16 | K | 2 |  |  |  | ROZPOCET |  |  |  | 0 | 0 | 0 | 0 | 0 | 1 | 0 | 16 | -1927702259
|  |  | "odk.T01+T02" 5+5 |  |  |  | 10 | [15 empty] | VV | 2 | 2 | -1 | 0 | ROZPOCET
|  |  | "odk.T10+T11" 1+2 |  |  |  | 3 | [15 empty] | VV | 2 | 2 | -1 | 0 | ROZPOCET
|  |  | Součet |  |  |  | 13 | [15 empty] | VV | 2 | 4 | -1 | 1 | ROZPOCET
88 | M | předbT01 | dveře vnitřní hladké dýhované plné 1kř 900x1970 mm, jasan odk.T01 |  |  | kus | 5 |  |  | 0 |  |  |  |  | základní |  |  | 0.017 | 0.085 | 0 | 0 | 32 | M | 2 |  |  |  | ROZPOCET |  |  |  | 0 | 0 | 0 | 0 | 0 | 1 | 0 | 16 | 1676416162
89 | M | předbT02 | dveře vnitřní hladké dýhované plné 1kř 900x1970 mm, jasan odk.T02 |  |  | kus | 5 |  |  | 0 |  |  |  |  | základní |  |  | 0.017 | 0.085 | 0 | 0 | 32 | M | 2 |  |  |  | ROZPOCET |  |  |  | 0 | 0 | 0 | 0 | 0 | 1 | 0 | 16 | -2117073598
90 | M | předbT10 | dveře vnitřní hladké dýhované zasklené ze 2/3 1kř 900x1970 mm, jasan odk.T10 |  |  | kus | 1 |  |  | 0 |  |  |  |  | základní |  |  | 0.022 | 0.022 | 0 | 0 | 32 | M | 2 |  |  |  | ROZPOCET |  |  |  | 0 | 0 | 0 | 0 | 0 | 1 | 0 | 16 | 813540891
91 | M | předbT11 | dveře vnitřní hladké dýhované zasklené ze 2/3 1kř 900x1970 mm, jasan odk.T11 |  |  | kus | 2 |  |  | 0 |  |  |  |  | základní |  |  | 0.022 | 0.044 | 0 | 0 | 32 | M | 2 |  |  |  | ROZPOCET |  |  |  | 0 | 0 | 0 | 0 | 0 | 1 | 0 | 16 | -1560011003
92 | K | 766660011 | Montáž dveřních křídel otvíravých 2křídlových š do 1,45 m do ocelové zárubně |  |  | kus | 3 |  |  | 0 |  | CS ÚRS 2014 01 |  |  | základní |  |  | 0 | 0 | 0 | 0 | 16 | K | 2 |  |  |  | ROZPOCET |  |  |  | 0 | 0 | 0 | 0 | 0 | 1 | 0 | 16 | -1850158264
|  |  | "odk.T09" 3 |  |  |  | 3 | [15 empty] | VV | 2 | 2 | -1 | 1 | ROZPOCET
93 | M | předbT09 | dveře vnitřní hladké dýhované zasklené ze 2/3 2kř 1250x1970 mm, jasan odk.T09 |  |  | kus | 3 |  |  | 0 |  |  |  |  | základní |  |  | 0.042 | 0.126 | 0 | 0 | 32 | M | 2 |  |  |  | ROZPOCET |  |  |  | 0 | 0 | 0 | 0 | 0 | 1 | 0 | 16 | 1053696009
94 | K | 766660022 | Montáž dveřních křídel otvíravých 1křídlových š přes 0,8 m požárních do ocelové zárubně |  |  | kus | 1 |  |  | 0 |  | CS ÚRS 2014 01 |  |  | základní |  |  | 0 | 0 | 0 | 0 | 16 | K | 2 |  |  |  | ROZPOCET |  |  |  | 0 | 0 | 0 | 0 | 0 | 1 | 0 | 16 | -181090596
|  |  | "odk.T11a" 1 |  |  |  | 1 | [15 empty] | VV | 2 | 2 | -1 | 1 | ROZPOCET
95 | M | předbT11a | dveře vnitřní protipožární EI15 2/3 sklo 1kř 900x1970 mm, odk.T11A |  |  | kus | 1 |  |  | 0 |  |  |  |  | základní |  |  | 0.025 | 0.025 | 0 | 0 | 32 | M | 2 |  |  |  | ROZPOCET |  |  |  | 0 | 0 | 0 | 0 | 0 | 1 | 0 | 16 | 653765108
96 | K | 766660358 | Montáž posuvných dveří průchozí šířky do 2450 mm do pojezdu na stěnu |  |  | kus | 1 |  |  | 0 |  | CS ÚRS 2014 01 |  |  | základní |  |  | 0 | 0 | 0 | 0 | 16 | K | 2 |  |  |  | ROZPOCET |  |  |  | 0 | 0 | 0 | 0 | 0 | 1 | 0 | 16 | -39144161
|  |  | "odk.T14" 1 |  |  |  | 1 | [15 empty] | VV | 2 | 2 | -1 | 1 | ROZPOCET
97 | M | předbT14 | dveře vnitřní posuvné na stěnu dýhované 1800x3450 mm,kování v AL liště, odk.T14 |  |  | kus | 1 |  |  | 0 |  |  |  |  | základní |  |  | 0.03 | 0.03 | 0 | 0 | 32 | M | 2 |  |  |  | ROZPOCET |  |  |  | 0 | 0 | 0 | 0 | 0 | 1 | 0 | 16 | 1867730524
98 | K | 7666630AP | Oprava dveřních křídel překování dveří na opačnou stranu (ve směru úniku) |  |  | kus | 1 |  |  | 0 |  |  |  |  | základní |  |  | 0 | 0 | 0.0007 | 0.0007 | 16 | K | 2 |  |  |  | ROZPOCET |  |  |  | 0 | 0 | 0 | 0 | 0 | 1 | 0 | 16 | 746134599
|  |  | "1.NP v.č.D1.1-202" | [19 empty] | VV | 2 | 1 | -1 | 0 | ROZPOCET
|  |  | "m.č.101" 1 |  |  |  | 1 | [15 empty] | VV | 2 | 2 | -1 | 1 | ROZPOCET
99 | K | 766664959 | Montáž dveřního kování |  |  | sada | 81 |  |  | 0 |  |  |  |  | základní |  |  | 1e-05 | 0.00081 | 0.001 | 0.081 | 16 | K | 2 |  |  |  | ROZPOCET |  |  |  | 0 | 0 | 0 | 0 | 0 | 1 | 0 | 16 | 1513596473
|  |  | "odk.T01-T13" | [19 empty] | VV | 2 | 1 | -1 | 0 | ROZPOCET
|  |  | 5+5+20+10+12+11+3+1+2+1+4+7 |  |  |  | 81 | [15 empty] | VV | 2 | 2 | -1 | 1 | ROZPOCET
100 | M | 549předb | kování dveřní dle specifikace v PD |  |  | kus | 81 |  |  | 0 |  |  |  |  | základní |  |  | 0.0021 | 0.1701 | 0 | 0 | 32 | M | 2 |  |  |  | ROZPOCET |  |  |  | 0 | 0 | 0 | 0 | 0 | 1 | 0 | 16 | -652564309
101 | K | 766664960 | Panikové kování (dod+mont) |  |  | sada | 5 |  |  | 0 |  |  |  |  | základní |  |  | 1e-05 | 5e-05 | 0 | 0 | 16 | K | 2 |  |  |  | ROZPOCET |  |  |  | 0 | 0 | 0 | 0 | 0 | 1 | 0 | 16 | -1739951274
|  |  | "1-6.NP v.č.D1.1-202-207" | [19 empty] | VV | 2 | 1 | -1 | 0 | ROZPOCET
|  |  | "stěna ve schodišti" 5 |  |  |  | 5 | [15 empty] | VV | 2 | 2 | -1 | 1 | ROZPOCET
102 | K | 766691914 | Vyvěšení nebo zavěšení dřevěných křídel dveří pl do 2 m2 |  |  | kus | 82 |  |  | 0 |  | CS ÚRS 2014 01 |  |  | základní |  |  | 0 | 0 | 0.024 | 1.968 | 16 | K | 2 |  |  |  | ROZPOCET |  |  |  | 0 | 0 | 0 | 0 | 0 | 1 | 0 | 16 | 477842148
|  |  | "1.PP v.č.D1.1-101" 1 |  |  |  | 1 | [15 empty] | VV | 2 | 2 | -1 | 0 | ROZPOCET
|  |  | "1.NP v.č.D1.1-102" 10 |  |  |  | 10 | [15 empty] | VV | 2 | 2 | -1 | 0 | ROZPOCET
|  |  | "2.NP v.č.D1.1-103" 15 |  |  |  | 15 | [15 empty] | VV | 2 | 2 | -1 | 0 | ROZPOCET
|  |  | "3.NP v.č.D1.1-104" 14 |  |  |  | 14 | [15 empty] | VV | 2 | 2 | -1 | 0 | ROZPOCET
|  |  | "4.NP v.č.D1.1-105" 11 |  |  |  | 11 | [15 empty] | VV | 2 | 2 | -1 | 0 | ROZPOCET
|  |  | "5.NP v.č.D1.1-106" 13 |  |  |  | 13 | [15 empty] | VV | 2 | 2 | -1 | 0 | ROZPOCET
|  |  | "6.NP v.č.D1.1-107" 18 |  |  |  | 18 | [15 empty] | VV | 2 | 2 | -1 | 0 | ROZPOCET
|  |  | Součet |  |  |  | 82 | [15 empty] | VV | 2 | 4 | -1 | 1 | ROZPOCET
103 | K | 766691915 | Vyvěšení nebo zavěšení dřevěných křídel dveří pl přes 2 m2 |  |  | kus | 3 |  |  | 0 |  | CS ÚRS 2014 01 |  |  | základní |  |  | 0 | 0 | 0.028 | 0.084 | 16 | K | 2 |  |  |  | ROZPOCET |  |  |  | 0 | 0 | 0 | 0 | 0 | 1 | 0 | 16 | 46351326
|  |  | "2.NP v.č.D1.1-103" 1 |  |  |  | 1 | [15 empty] | VV | 2 | 2 | -1 | 0 | ROZPOCET
|  |  | "4.NP v.č.D1.1-105" 1 |  |  |  | 1 | [15 empty] | VV | 2 | 2 | -1 | 0 | ROZPOCET
|  |  | "5.NP v.č.D1.1-106" 1 |  |  |  | 1 | [15 empty] | VV | 2 | 2 | -1 | 0 | ROZPOCET
|  |  | Součet |  |  |  | 3 | [15 empty] | VV | 2 | 4 | -1 | 1 | ROZPOCET
104 | K | 7668101AP | Kuchyňská linka dl.2700 mm vč dřezu,baterie a el ohřívače, odk.T15 (dod+mont) |  |  | kmpl | 1 |  |  | 0 |  |  |  |  | základní |  |  | 0 | 0 | 0 | 0 | 16 | K | 2 |  |  |  | ROZPOCET |  |  |  | 0 | 0 | 0 | 0 | 0 | 1 | 0 | 16 | -59031019
105 | K | 7668102AP | Kuchyňská linka dl.2300 mm vč dřezu,baterie a el ohřívače, odk.T16 (dod+mont) |  |  | kmpl | 1 |  |  | 0 |  |  |  |  | základní |  |  | 0 | 0 | 0 | 0 | 16 | K | 2 |  |  |  | ROZPOCET |  |  |  | 0 | 0 | 0 | 0 | 0 | 1 | 0 | 16 | 804839431
106 | K | 998766203 | Přesun hmot procentní pro konstrukce truhlářské v objektech v do 24 m |  |  | % |  |  |  | 0 |  | CS ÚRS 2014 01 |  |  | základní |  |  | 0 | 0 | 0 | 0 | 16 | K | 2 |  |  |  | ROZPOCET |  |  |  | 0 | 0 | 0 | 0 | 0 | 1 | 0 | 16 | -1543639114
| 767 - Konstrukce zámečnické | [8 empty] | 0 | [6 empty] | 0 |  | 0.045 |  | 0 | 2 | D | 1 |  |  |  | ROZPOCET | [9 empty] | 0
107 | K | 76710 | Montáž Al stěn cca 15% z dodávky |  |  | Kč | 1 |  |  | 0 |  |  |  |  | základní |  |  | 0 | 0 | 0 | 0 | 16 | K | 2 |  |  |  | ROZPOCET |  |  |  | 0 | 0 | 0 | 0 | 0 | 1 | 0 | 16 | 2052509657
108 | M | předbAL01 | příčka s dveřmi z Al profilů EI 15 min výplň sklo+deska DTD 5800x3450 mm, odk.AL01 |  |  | kus | 1 |  |  | 0 |  |  |  |  | základní |  |  | 0 | 0 | 0 | 0 | 32 | M | 2 |  |  |  | ROZPOCET |  |  |  | 0 | 0 | 0 | 0 | 0 | 1 | 0 | 16 | 1845305193
109 | M | předbAL02 | dveře s nadsvětlíkem z Al profilů EI 15 min výplň sklo 800x3450 mm, odk.AL02 |  |  | kus | 1 |  |  | 0 |  |  |  |  | základní |  |  | 0 | 0 | 0 | 0 | 32 | M | 2 |  |  |  | ROZPOCET |  |  |  | 0 | 0 | 0 | 0 | 0 | 1 | 0 | 16 | 1369700277
110 | M | předbAL03 | příčka s dveřmi z Al profilů EI 15 min výplň sklo 1800x3450 mm, odk.AL03 |  |  | kus | 1 |  |  | 0 |  |  |  |  | základní |  |  | 0 | 0 | 0 | 0 | 32 | M | 2 |  |  |  | ROZPOCET |  |  |  | 0 | 0 | 0 | 0 | 0 | 1 | 0 | 16 | -725614932
111 | M | předbAL04 | dveře hliníkové vchodové 1kř 900 x 1970 mm zateplené s AL prahem, odk.AL04 |  |  | kus | 1 |  |  | 0 |  |  |  |  | základní |  |  | 0.045 | 0.045 | 0 | 0 | 32 | M | 2 |  |  |  | ROZPOCET |  |  |  | 0 | 0 | 0 | 0 | 0 | 1 | 0 | 16 | 1494940415
112 | K | 767691822 | Vyvěšení nebo zavěšení kovových křídel dveří do 2 m2 (výtahové dveře) |  |  | kus | 4 |  |  | 0 |  | CS ÚRS 2014 01 |  |  | základní |  |  | 0 | 0 | 0 | 0 | 16 | K | 2 |  |  |  | ROZPOCET |  |  |  | 0 | 0 | 0 | 0 | 0 | 1 | 0 | 16 | -1056274506
113 | K | 998767203 | Přesun hmot procentní pro zámečnické konstrukce v objektech v do 24 m |  |  | % |  |  |  | 0 |  | CS ÚRS 2014 01 |  |  | základní |  |  | 0 | 0 | 0 | 0 | 16 | K | 2 |  |  |  | ROZPOCET |  |  |  | 0 | 0 | 0 | 0 | 0 | 1 | 0 | 16 | -1335384277
| 771 - Podlahy z dlaždic | [8 empty] | 0 | [6 empty] | 0 |  | 7.5989 |  | 0 | 2 | D | 1 |  |  |  | ROZPOCET | [9 empty] | 0
114 | K | 771474112 | Montáž soklíků z dlaždic keramických rovných flexibilní lepidlo v do 90 mm |  |  | m | 3.95 |  |  | 0 |  | CS ÚRS 2014 01 |  |  | základní |  |  | 0.00046 | 0.001817 | 0 | 0 | 16 | K | 2 |  |  |  | ROZPOCET |  |  |  | 0 | 0 | 0 | 0 | 0 | 1 | 0 | 16 | -77014611
|  |  | "3.NP v.č.D1.1-204" | [19 empty] | VV | 2 | 1 | -1 | 0 | ROZPOCET
|  | KS2 | "doplnění m.č.310" 1,95+1,0*2 |  |  |  | 3.95 | [15 empty] | VV | 2 | 2 | -1 | 1 | ROZPOCET
115 | M | 59761461 | dlaždice keramické sokl v 100 mm I.j |  |  | m | 4.345 |  |  | 0 |  |  |  |  | základní |  |  | 0.0015 | 0.0065175 | 0 | 0 | 32 | M | 2 |  |  |  | ROZPOCET |  |  |  | 0 | 0 | 0 | 0 | 0 | 1 | 0 | 16 | -967777022
|  |  | KS2*1,1 |  |  |  | 4.345 | [15 empty] | VV | 2 | 2 | -1 | 1 | ROZPOCET
116 | K | 771474114 | Montáž soklíků z dlaždic keramických rovných flexibilní lepidlo v do 150 mm |  |  | m | 115.45 |  |  | 0 |  | CS ÚRS 2014 01 |  |  | základní |  |  | 0.00079 | 0.091205 | 0 | 0 | 16 | K | 2 |  |  |  | ROZPOCET |  |  |  | 0 | 0 | 0 | 0 | 0 | 1 | 0 | 16 | 318004605
|  |  | "1.NP v.č.D1.1-202B" | [19 empty] | VV | 2 | 1 | -1 | 0 | ROZPOCET
|  |  | "m.č.103" 2,85+1,85*2-(0,9+1,5) |  |  |  | 4.15 | [15 empty] | VV | 2 | 2 | -1 | 0 | ROZPOCET
|  |  | "m.č.104" (4,1+3,55+0,3)*2-(0,8*3+0,9) |  |  |  | 12.6 | [15 empty] | VV | 2 | 2 | -1 | 0 | ROZPOCET
|  |  | "m.č.110" (2,3+2,75)*2-1,8 |  |  |  | 8.3 | [15 empty] | VV | 2 | 2 | -1 | 0 | ROZPOCET
|  |  | "m.č.111" (5,9+3,55+0,8)*2-(0,6+0,8+1,8+1,3) |  |  |  | 16 | [15 empty] | VV | 2 | 2 | -1 | 0 | ROZPOCET
|  |  | "m.č.112" 15,9+5,6+13,9+1,7-1,3 |  |  |  | 35.8 | [15 empty] | VV | 2 | 2 | -1 | 0 | ROZPOCET
|  |  | "m.č.113" 1,8+1,7*2-1,0 |  |  |  | 4.2 | [15 empty] | VV | 2 | 2 | -1 | 0 | ROZPOCET
|  |  | "m.č.114" 3,75+1,8+0,8*2+1,5+3,1-1,5 |  |  |  | 10.25 | [15 empty] | VV | 2 | 2 | -1 | 0 | ROZPOCET
|  |  | "m.č.115" 2,0+1,5+0,4+3,1 |  |  |  | 7 | [15 empty] | VV | 2 | 2 | -1 | 0 | ROZPOCET
|  |  | "m.č.116" 4,15+1,85*2+0,5*2-1,5*2 |  |  |  | 5.85 | [15 empty] | VV | 2 | 2 | -1 | 0 | ROZPOCET
|  |  | "m.č.117" 3,9+3,7*2 |  |  |  | 11.3 | [15 empty] | VV | 2 | 2 | -1 | 0 | ROZPOCET
|  | KS1 | Součet |  |  |  | 115.45 | [15 empty] | VV | 2 | 4 | -1 | 1 | ROZPOCET
117 | M | 597předb | dlaždice keramické velkoformátové 600x150 mm I. j. |  |  | m2 | 19.049 |  |  | 0 |  |  |  |  | základní |  |  | 0.025 | 0.47623 | 0 | 0 | 32 | M | 2 |  |  |  | ROZPOCET |  |  |  | 0 | 0 | 0 | 0 | 0 | 1 | 0 | 16 | -619346845
|  |  | KS1*0,15*1,1 |  |  |  | 19.049 | [15 empty] | VV | 2 | 2 | -1 | 1 | ROZPOCET
118 | K | 771574131 | Montáž podlah keramických režných protiskluzných lepených flexibilním lepidlem |  |  | m2 | 17.95 |  |  | 0 |  | CS ÚRS 2014 01 |  |  | základní |  |  | 0.00392 | 0.070364 | 0 | 0 | 16 | K | 2 |  |  |  | ROZPOCET |  |  |  | 0 | 0 | 0 | 0 | 0 | 1 | 0 | 16 | -202569564
|  |  | "1.NP v.č.D1.1.-202B" | [19 empty] | VV | 2 | 1 | -1 | 0 | ROZPOCET
|  | S3 | "ozn.S3" 16,0 |  |  |  | 16 | [15 empty] | VV | 2 | 2 | -1 | 0 | ROZPOCET
|  |  | "3.N.P v.č.D1.1-204" | [19 empty] | VV | 2 | 1 | -1 | 0 | ROZPOCET
|  | KD1 | "doplnění v m.č.310" 1,95*1,0 |  |  |  | 1.95 | [15 empty] | VV | 2 | 2 | -1 | 0 | ROZPOCET
|  |  | Součet |  |  |  | 17.95 | [15 empty] | VV | 2 | 4 | -1 | 1 | ROZPOCET
119 | M | 59761400 | dlaždice keramické slinuté neglazované protiskluzné 300x300 mm I.j. |  |  | m2 | 17.6 |  |  | 0 |  |  |  |  | základní |  |  | 0.0192 | 0.33792 | 0 | 0 | 32 | M | 2 |  |  |  | ROZPOCET |  |  |  | 0 | 0 | 0 | 0 | 0 | 1 | 0 | 16 | -1665991231
|  |  | S3*1,1 |  |  |  | 17.6 | [15 empty] | VV | 2 | 2 | -1 | 1 | ROZPOCET
120 | M | 597614001 | dlaždice keramické I.j. dle původní dlažby v m.č.310 |  |  | m2 | 2.145 |  |  | 0 |  |  |  |  | základní |  |  | 0.0192 | 0.041184 | 0 | 0 | 32 | M | 2 |  |  |  | ROZPOCET |  |  |  | 0 | 0 | 0 | 0 | 0 | 1 | 0 | 16 | -1323958074
|  |  | KD1*1,1 |  |  |  | 2.145 | [15 empty] | VV | 2 | 2 | -1 | 1 | ROZPOCET
121 | K | 771574154 | Montáž podlah keramických velkoformátových lepených rozlivovým lepidlem |  |  | m2 | 180.1 |  |  | 0 |  | CS ÚRS 2014 01 |  |  | základní |  |  | 0.009 | 1.6209 | 0 | 0 | 16 | K | 2 |  |  |  | ROZPOCET |  |  |  | 0 | 0 | 0 | 0 | 0 | 1 | 0 | 16 | -1461295634
|  |  | "1.NP v.č.D1.1-202B" | [19 empty] | VV | 2 | 1 | -1 | 0 | ROZPOCET
|  | S1 | "ozn.S1" 72,0 |  |  |  | 72 | [15 empty] | VV | 2 | 2 | -1 | 0 | ROZPOCET
|  | S2 | "ozn.S2" 105,0 |  |  |  | 105 | [15 empty] | VV | 2 | 2 | -1 | 0 | ROZPOCET
|  | S4 | "ozn.S4" 3,1 |  |  |  | 3.1 | [15 empty] | VV | 2 | 2 | -1 | 0 | ROZPOCET
|  |  | Součet |  |  |  | 180.1 | [15 empty] | VV | 2 | 4 | -1 | 1 | ROZPOCET
122 | M | 597předb | dlaždice keramické velkoformátové 600x150 mm I. j. |  |  | m2 | 198.11 |  |  | 0 |  |  |  |  | základní |  |  | 0.025 | 4.9527 | 0 | 0 | 32 | M | 2 |  |  |  | ROZPOCET |  |  |  | 0 | 0 | 0 | 0 | 0 | 1 | 0 | 16 | -105572296
|  |  | (S1+S2+S4)*1,1 |  |  |  | 198.11 | [15 empty] | VV | 2 | 2 | -1 | 1 | ROZPOCET
123 | K | 771578011 | Spára podlaha-stěna silikonem |  |  | m | 150.9 |  |  | 0 |  |  |  |  | základní |  |  | 0 | 0 | 0 | 0 | 16 | K | 2 |  |  |  | ROZPOCET |  |  |  | 0 | 0 | 0 | 0 | 0 | 1 | 0 | 16 | 970598190
|  |  | "1.NP v.č.D1.1-202B" | [19 empty] | VV | 2 | 1 | -1 | 0 | ROZPOCET
|  |  | "m.č.103" 2,85+1,85*2-(0,9+1,5) |  |  |  | 4.15 | [15 empty] | VV | 2 | 2 | -1 | 0 | ROZPOCET
|  |  | "m.č.104" (4,1+3,55+0,3)*2-(0,8*3+0,9) |  |  |  | 12.6 | [15 empty] | VV | 2 | 2 | -1 | 0 | ROZPOCET
|  |  | "m.č.105" (2,3+2,0)*2-0,8 |  |  |  | 7.8 | [15 empty] | VV | 2 | 2 | -1 | 0 | ROZPOCET
|  |  | "m.č.106" (2,0+0,9)*2-(0,8+0,6) |  |  |  | 4.4 | [15 empty] | VV | 2 | 2 | -1 | 0 | ROZPOCET
|  |  | "m.č.107" (1,3+0,95)*2-0,6 |  |  |  | 3.9 | [15 empty] | VV | 2 | 2 | -1 | 0 | ROZPOCET
|  |  | "m.č.108" (3,05+2,3+1,0)*2-0,6*2 |  |  |  | 11.5 | [15 empty] | VV | 2 | 2 | -1 | 0 | ROZPOCET
|  |  | "m.č.109" (1,3+0,95)*2-0,6 |  |  |  | 3.9 | [15 empty] | VV | 2 | 2 | -1 | 0 | ROZPOCET
|  |  | "m.č.110" (2,3+2,75)*2-1,8 |  |  |  | 8.3 | [15 empty] | VV | 2 | 2 | -1 | 0 | ROZPOCET
|  |  | "m.č.111" (5,9+3,55+0,8)*2-(0,6+0,8+1,8+1,3) |  |  |  | 16 | [15 empty] | VV | 2 | 2 | -1 | 0 | ROZPOCET
|  |  | "m.č.112" 15,9+5,6+13,9+1,7-1,3 |  |  |  | 35.8 | [15 empty] | VV | 2 | 2 | -1 | 0 | ROZPOCET
|  |  | "m.č.113" 1,8+1,7*2-1,0 |  |  |  | 4.2 | [15 empty] | VV | 2 | 2 | -1 | 0 | ROZPOCET
|  |  | "m.č.114" 3,75+1,8+0,8*2+1,5+3,1-1,5 |  |  |  | 10.25 | [15 empty] | VV | 2 | 2 | -1 | 0 | ROZPOCET
|  |  | "m.č.115" 2,0+1,5+0,4+3,1 |  |  |  | 7 | [15 empty] | VV | 2 | 2 | -1 | 0 | ROZPOCET
|  |  | "m.č.116" 4,15+1,85*2+0,5*2-1,5*2 |  |  |  | 5.85 | [15 empty] | VV | 2 | 2 | -1 | 0 | ROZPOCET
|  |  | "m.č.117" 3,9+3,7*2 |  |  |  | 11.3 | [15 empty] | VV | 2 | 2 | -1 | 0 | ROZPOCET
|  |  | "3.NP v.č.D1.1-204" | [19 empty] | VV | 2 | 1 | -1 | 0 | ROZPOCET
|  |  | "doplnění m.č.310" 1,95+1,0*2 |  |  |  | 3.95 | [15 empty] | VV | 2 | 2 | -1 | 0 | ROZPOCET
|  |  | Součet |  |  |  | 150.9 | [15 empty] | VV | 2 | 4 | -1 | 1 | ROZPOCET
124 | K | 771579795 | Příplatek za spárování vodotěsnou hmotou |  |  | m2 | 215.763 |  |  | 0 |  |  |  |  | základní |  |  | 0 | 0 | 0 | 0 | 16 | K | 2 |  |  |  | ROZPOCET |  |  |  | 0 | 0 | 0 | 0 | 0 | 1 | 0 | 16 | 470764205
|  |  | "dlažba" S1+S2+S3+S4+KD1 |  |  |  | 198.05 | [15 empty] | VV | 2 | 2 | -1 | 0 | ROZPOCET
|  |  | "soklíky" KS1*0,15+KS2*0,1 |  |  |  | 17.713 | [15 empty] | VV | 2 | 2 | -1 | 0 | ROZPOCET
|  |  | Součet |  |  |  | 215.763 | [15 empty] | VV | 2 | 4 | -1 | 1 | ROZPOCET
125 | K | 998771203 | Přesun hmot procentní pro podlahy z dlaždic v objektech v do 24 m |  |  | % |  |  |  | 0 |  | CS ÚRS 2014 01 |  |  | základní |  |  | 0 | 0 | 0 | 0 | 16 | K | 2 |  |  |  | ROZPOCET |  |  |  | 0 | 0 | 0 | 0 | 0 | 1 | 0 | 16 | 1458640277
| 776 - Podlahy povlakové | [8 empty] | 0 | [6 empty] | 0 |  | 2.85 |  | 0.0891 | 2 | D | 1 |  |  |  | ROZPOCET | [9 empty] | 0
126 | K | 776401800 | Odstranění soklíků a lišt pryžových nebo plastových |  |  | m | 43 |  |  | 0 |  | CS ÚRS 2014 01 |  |  | základní |  |  | 0 | 0 | 0 | 0 | 16 | K | 2 |  |  |  | ROZPOCET |  |  |  | 0 | 0 | 0 | 0 | 0 | 1 | 0 | 16 | -1874036145
|  |  | "1.NP v.č.D1.1-102" | [19 empty] | VV | 2 | 1 | -1 | 0 | ROZPOCET
|  |  | "m.č.106" (15,9+5,6)*2 |  |  |  | 43 | [15 empty] | VV | 2 | 2 | -1 | 1 | ROZPOCET
127 | K | 776511810 | Demontáž povlakových podlah lepených bez podložky |  |  | m2 | 89.1 |  |  | 0 |  | CS ÚRS 2014 01 |  |  | základní |  |  | 0 | 0 | 0.001 | 0.0891 | 16 | K | 2 |  |  |  | ROZPOCET |  |  |  | 0 | 0 | 0 | 0 | 0 | 1 | 0 | 16 | -810223751
|  |  | "1.NP v.č.D1.1-102" | [19 empty] | VV | 2 | 1 | -1 | 0 | ROZPOCET
|  |  | "m.č.106" 89,1 |  |  |  | 89.1 | [15 empty] | VV | 2 | 2 | -1 | 1 | ROZPOCET
128 | K | 7765721AP | Celoplošné položení pásů podlah textilních s podlepením spojů páskou vč soklíku |  |  | m2 | 1155 |  |  | 0 |  |  |  |  | základní |  |  | 0 | 0 | 0 | 0 | 16 | K | 2 |  |  |  | ROZPOCET |  |  |  | 0 | 0 | 0 | 0 | 0 | 1 | 0 | 16 | -1680786172
|  |  | "1.NP v.č.D1.1-202B" | [19 empty] | VV | 2 | 1 | -1 | 0 | ROZPOCET
|  |  | "ozn.S2" S2 |  |  |  | 105 | [15 empty] | VV | 2 | 2 | -1 | 0 | ROZPOCET
|  |  | "2-6.NP výměra dle projektanta" 210,0*5 |  |  |  | 1050 | [15 empty] | VV | 2 | 2 | -1 | 0 | ROZPOCET
|  | TP1 | Součet |  |  |  | 1155 | [15 empty] | VV | 2 | 4 | -1 | 1 | ROZPOCET
129 | M | 6975100 | koberec zátěžový nedělený s plastovou lištou |  |  | m2 | 1212.75 |  |  | 0 |  |  |  |  | základní |  |  | 0.00235 | 2.85 | 0 | 0 | 32 | M | 2 |  |  |  | ROZPOCET |  |  |  | 0 | 0 | 0 | 0 | 0 | 1 | 0 | 16 | 1527030105
|  |  | TP1*1,05 |  |  |  | 1212.75 | [15 empty] | VV | 2 | 2 | -1 | 1 | ROZPOCET
130 | K | 776573111 | Položení textilních rohoží čistících zón |  |  | m2 | 3.1 |  |  | 0 |  | CS ÚRS 2014 01 |  |  | základní |  |  | 0 | 0 | 0 | 0 | 16 | K | 2 |  |  |  | ROZPOCET |  |  |  | 0 | 0 | 0 | 0 | 0 | 1 | 0 | 16 | 1193633383
|  |  | "1.NP v.č.D1.1-202B" S4 |  |  |  | 3.1 | [15 empty] | VV | 2 | 2 | -1 | 1 | ROZPOCET
131 | M | 697520 | čistící zóna textilní Coral tl.10 mm |  |  | m2 | 3.255 |  |  | 0 |  |  |  |  | základní |  |  | 0 | 0 | 0 | 0 | 32 | M | 2 |  |  |  | ROZPOCET |  |  |  | 0 | 0 | 0 | 0 | 0 | 1 | 0 | 16 | -916987025
|  |  | S4*1,05 |  |  |  | 3.255 | [15 empty] | VV | 2 | 2 | -1 | 1 | ROZPOCET
132 | K | 776590100 | Úprava podkladu nášlapných ploch vysátím |  |  | m2 | 105 |  |  | 0 |  | CS ÚRS 2014 01 |  |  | základní |  |  | 0 | 0 | 0 | 0 | 16 | K | 2 |  |  |  | ROZPOCET |  |  |  | 0 | 0 | 0 | 0 | 0 | 1 | 0 | 16 | -2121928574
|  |  | S2 |  |  |  | 105 | [15 empty] | VV | 2 | 2 | -1 | 1 | ROZPOCET
133 | K | 998776203 | Přesun hmot procentní pro podlahy povlakové v objektech v do 24 m |  |  | % |  |  |  | 0 |  | CS ÚRS 2014 01 |  |  | základní |  |  | 0 | 0 | 0 | 0 | 16 | K | 2 |  |  |  | ROZPOCET |  |  |  | 0 | 0 | 0 | 0 | 0 | 1 | 0 | 16 | 1712301773
| 777 - Podlahy lité | [8 empty] | 0 | [6 empty] | 0 |  | 0.0072 |  | 0 | 2 | D | 1 |  |  |  | ROZPOCET | [9 empty] | 0
134 | K | 777615120 | Nátěry epoxidové (bezprašné) betonových konstrukcí |  |  | m2 | 8 |  |  | 0 |  |  |  |  | základní |  |  | 0.0009 | 0.0072 | 0 | 0 | 16 | K | 2 |  |  |  | ROZPOCET |  |  |  | 0 | 0 | 0 | 0 | 0 | 1 | 0 | 16 | -1419210709
|  |  | "nátěr v prohlubni a ve strojovně výtahu" 4,0*2 |  |  |  | 8 | [15 empty] | VV | 2 | 2 | -1 | 1 | ROZPOCET
135 | K | 998777203 | Přesun hmot procentní pro podlahy lité v objektech v do 24 m |  |  | % |  |  |  | 0 |  | CS ÚRS 2014 01 |  |  | základní |  |  | 0 | 0 | 0 | 0 | 16 | K | 2 |  |  |  | ROZPOCET |  |  |  | 0 | 0 | 0 | 0 | 0 | 1 | 0 | 16 | -290201776
| 781 - Dokončovací práce - obklady keramické | [8 empty] | 0 | [6 empty] | 0 |  | 1.6532 |  | 0 | 2 | D | 1 |  |  |  | ROZPOCET | [9 empty] | 0
136 | K | 781474115 | Montáž obkladů vnitřních keramických hladkých do 25 ks/m2 lepených flexibilním lepidlem |  |  | m2 | 67.86 |  |  | 0 |  | CS ÚRS 2014 01 |  |  | základní |  |  | 0.003 | 0.20358 | 0 | 0 | 16 | K | 2 |  |  |  | ROZPOCET |  |  |  | 0 | 0 | 0 | 0 | 0 | 1 | 0 | 16 | -272287205
|  |  | "1.NP v.č.D1.1-202" | [19 empty] | VV | 2 | 1 | -1 | 0 | ROZPOCET
|  |  | "m.č.105" ((2,3+2,0)*2-0,8)*2,0 |  |  |  | 15.6 | [15 empty] | VV | 2 | 2 | -1 | 0 | ROZPOCET
|  |  | "m.č.106" ((2,0+0,9)*2-(0,8+0,6))*2,0 |  |  |  | 8.8 | [15 empty] | VV | 2 | 2 | -1 | 0 | ROZPOCET
|  |  | "m.č.107" ((1,3+0,95)*2-0,6)*2,0 |  |  |  | 7.8 | [15 empty] | VV | 2 | 2 | -1 | 0 | ROZPOCET
|  |  | "m.č.108" ((3,05+2,3+1,0)*2-0,6*2)*2,0 |  |  |  | 23 | [15 empty] | VV | 2 | 2 | -1 | 0 | ROZPOCET
|  |  | "m.č.109" ((1,3+0,95)*2-0,6)*2,0 |  |  |  | 7.8 | [15 empty] | VV | 2 | 2 | -1 | 0 | ROZPOCET
|  |  | "m.č.110" (2,3+0,95*2)*0,6 |  |  |  | 2.52 | [15 empty] | VV | 2 | 2 | -1 | 0 | ROZPOCET
|  |  | "3.NP v.č.D1.1-204" | [19 empty] | VV | 2 | 1 | -1 | 0 | ROZPOCET
|  |  | "m.č.318" (2,7+0,6*2)*0,6 |  |  |  | 2.34 | [15 empty] | VV | 2 | 2 | -1 | 0 | ROZPOCET
|  | KO1 | Součet |  |  |  | 67.86 | [15 empty] | VV | 2 | 4 | -1 | 1 | ROZPOCET
137 | M | 597610 | obkládačky keramické (bílé i barevné) 20 x 20 x 0,7 cm I. j. |  |  | m2 | 74.646 |  |  | 0 |  |  |  |  | základní |  |  | 0.0118 | 0.88082 | 0 | 0 | 32 | M | 2 |  |  |  | ROZPOCET |  |  |  | 0 | 0 | 0 | 0 | 0 | 1 | 0 | 16 | -1246750533
|  |  | KO1*1,1 |  |  |  | 74.646 | [15 empty] | VV | 2 | 2 | -1 | 1 | ROZPOCET
138 | K | 781479194 | Příplatek k montáži obkladů vnitřních keramických hladkých za nerovný povrch |  |  | m2 | 67.86 |  |  | 0 |  | CS ÚRS 2014 01 |  |  | základní |  |  | 0.008 | 0.54288 | 0 | 0 | 16 | K | 2 |  |  |  | ROZPOCET |  |  |  | 0 | 0 | 0 | 0 | 0 | 1 | 0 | 16 | 201439558
|  |  | KO1 |  |  |  | 67.86 | [15 empty] | VV | 2 | 2 | -1 | 1 | ROZPOCET
139 | K | 781479706 | Příplatek za spárování vodotěsným tmelem |  |  | m2 | 67.86 |  |  | 0 |  |  |  |  | základní |  |  | 0 | 0 | 0 | 0 | 16 | K | 2 |  |  |  | ROZPOCET |  |  |  | 0 | 0 | 0 | 0 | 0 | 1 | 0 | 16 | -1099471450
|  |  | KO1 |  |  |  | 67.86 | [15 empty] | VV | 2 | 2 | -1 | 1 | ROZPOCET
140 | K | 781494111 | Plastové profily rohové lepené flexibilním lepidlem |  |  | m | 50.4 |  |  | 0 |  | CS ÚRS 2014 01 |  |  | základní |  |  | 0.00031 | 0.015624 | 0 | 0 | 16 | K | 2 |  |  |  | ROZPOCET |  |  |  | 0 | 0 | 0 | 0 | 0 | 1 | 0 | 16 | -2128593939
|  |  | "1.NP v.č.D1.1-202" 2,0*24+0,6*2 |  |  |  | 49.2 | [15 empty] | VV | 2 | 2 | -1 | 0 | ROZPOCET
|  |  | "3.NP v.č.D1.1-204" 0,6*2 |  |  |  | 1.2 | [15 empty] | VV | 2 | 2 | -1 | 0 | ROZPOCET
|  |  | Součet |  |  |  | 50.4 | [15 empty] | VV | 2 | 4 | -1 | 1 | ROZPOCET
141 | K | 781494511 | Plastové profily ukončovací lepené flexibilním lepidlem |  |  | m | 39.6 |  |  | 0 |  | CS ÚRS 2014 01 |  |  | základní |  |  | 0.00026 | 0.010296 | 0 | 0 | 16 | K | 2 |  |  |  | ROZPOCET |  |  |  | 0 | 0 | 0 | 0 | 0 | 1 | 0 | 16 | -2115610754
|  |  | "1.NP v.č.D1.1-202" | [19 empty] | VV | 2 | 1 | -1 | 0 | ROZPOCET
|  |  | "m.č.105" (2,3+2,0)*2-0,8 |  |  |  | 7.8 | [15 empty] | VV | 2 | 2 | -1 | 0 | ROZPOCET
|  |  | "m.č.106" (2,0+0,9)*2-(0,8+0,6) |  |  |  | 4.4 | [15 empty] | VV | 2 | 2 | -1 | 0 | ROZPOCET
|  |  | "m.č.107" (1,3+0,95)*2-0,6 |  |  |  | 3.9 | [15 empty] | VV | 2 | 2 | -1 | 0 | ROZPOCET
|  |  | "m.č.108" (3,05+2,3+1,0)*2-0,6*2 |  |  |  | 11.5 | [15 empty] | VV | 2 | 2 | -1 | 0 | ROZPOCET
|  |  | "m.č.109" (1,3+0,95)*2-0,6 |  |  |  | 3.9 | [15 empty] | VV | 2 | 2 | -1 | 0 | ROZPOCET
|  |  | "m.č.110" 2,3+0,95*2 |  |  |  | 4.2 | [15 empty] | VV | 2 | 2 | -1 | 0 | ROZPOCET
|  |  | "3.NP v.č.D1.1-204" | [19 empty] | VV | 2 | 1 | -1 | 0 | ROZPOCET
|  |  | "m.č.318" 2,7+0,6*2 |  |  |  | 3.9 | [15 empty] | VV | 2 | 2 | -1 | 0 | ROZPOCET
|  |  | Součet |  |  |  | 39.6 | [15 empty] | VV | 2 | 4 | -1 | 1 | ROZPOCET
142 | K | 998781203 | Přesun hmot procentní pro obklady keramické v objektech v do 24 m |  |  | % |  |  |  | 0 |  | CS ÚRS 2014 01 |  |  | základní |  |  | 0 | 0 | 0 | 0 | 16 | K | 2 |  |  |  | ROZPOCET |  |  |  | 0 | 0 | 0 | 0 | 0 | 1 | 0 | 16 | 1261010442
| 783 - Dokončovací práce - nátěry | [8 empty] | 0 | [6 empty] | 0 |  | 0.048787 |  | 0 | 2 | D | 1 |  |  |  | ROZPOCET | [9 empty] | 0
143 | K | 783225400 | Nátěry syntetické kovových doplňkových konstrukcí barva standardní dvojnásobné a 1x email a tmelení |  |  | m2 | 106.977 |  |  | 0 |  | CS ÚRS 2014 01 |  |  | základní |  |  | 0.00026 | 0.027814 | 0 | 0 | 16 | K | 2 |  |  |  | ROZPOCET |  |  |  | 0 | 0 | 0 | 0 | 0 | 1 | 0 | 16 | -334083748
|  |  | "stávající zárubně" NAT1 |  |  |  | 104.864 | [15 empty] | VV | 2 | 2 | -1 | 0 | ROZPOCET
|  |  | "nová zárubeň" (2*1,97+0,7)*(2*0,05+0,1)*1 |  |  |  | 0.928 | [15 empty] | VV | 2 | 2 | -1 | 0 | ROZPOCET
|  |  | "nová zárubeň" (2*1,97+0,8)*(2*0,05+0,15)*1 |  |  |  | 1.185 | [15 empty] | VV | 2 | 2 | -1 | 0 | ROZPOCET
|  |  | Součet |  |  |  | 106.977 | [15 empty] | VV | 2 | 4 | -1 | 1 | ROZPOCET
144 | K | 783902811 | Odstranění nátěrů odstraňovačem nátěrů s umytím |  |  | m2 | 104.864 |  |  | 0 |  | CS ÚRS 2014 01 |  |  | základní |  |  | 0.00015 | 0.01573 | 0 | 0 | 16 | K | 2 |  |  |  | ROZPOCET |  |  |  | 0 | 0 | 0 | 0 | 0 | 1 | 0 | 16 | -644920646
|  |  | "stávající zárubně" | [19 empty] | VV | 2 | 1 | -1 | 0 | ROZPOCET
|  |  | (2*1,97+0,9)*(2*0,05+0,1)*(5+5+1+2) |  |  |  | 12.584 | [15 empty] | VV | 2 | 2 | -1 | 0 | ROZPOCET
|  |  | (2*1,97+0,8)*(2*0,05+0,1)*(20+9+4+7) |  |  |  | 37.92 | [15 empty] | VV | 2 | 2 | -1 | 0 | ROZPOCET
|  |  | (2*1,97+0,6)*(2*0,05+0,1)*(12+11) |  |  |  | 20.884 | [15 empty] | VV | 2 | 2 | -1 | 0 | ROZPOCET
|  |  | (2*1,97+1,25)*(2+0,05+0,1)*3 |  |  |  | 33.476 | [15 empty] | VV | 2 | 2 | -1 | 0 | ROZPOCET
|  | NAT1 | Součet |  |  |  | 104.864 | [15 empty] | VV | 2 | 4 | -1 | 1 | ROZPOCET
145 | K | 783903812 | Odmaštění nátěrů saponáty |  |  | m2 | 104.864 |  |  | 0 |  | CS ÚRS 2014 01 |  |  | základní |  |  | 5e-05 | 0.0052432 | 0 | 0 | 16 | K | 2 |  |  |  | ROZPOCET |  |  |  | 0 | 0 | 0 | 0 | 0 | 1 | 0 | 16 | -100094937
|  |  | NAT1 |  |  |  | 104.864 | [15 empty] | VV | 2 | 2 | -1 | 1 | ROZPOCET
| 784 - Dokončovací práce - malby a tapety | [8 empty] | 0 | [6 empty] | 0 |  | 4.4184 |  | 1.0713 | 2 | D | 1 |  |  |  | ROZPOCET | [9 empty] | 0
146 | K | 784000000 | Povrchová úprava sádrokartonu |  |  | m2 | 286.664 |  |  | 0 |  |  |  |  | základní |  |  | 0 | 0 | 0 | 0 | 16 | K | 2 |  |  |  | ROZPOCET |  |  |  | 0 | 0 | 0 | 0 | 0 | 1 | 0 | 16 | 1085460033
|  |  | "podhledy" SK3+SK4+SK5+SK6+SK7 |  |  |  | 155.2 | [15 empty] | VV | 2 | 2 | -1 | 0 | ROZPOCET
|  |  | "příčky" (SK1+SK2)*2 |  |  |  | 131.464 | [15 empty] | VV | 2 | 2 | -1 | 0 | ROZPOCET
|  |  | Součet |  |  |  | 286.664 | [15 empty] | VV | 2 | 4 | -1 | 1 | ROZPOCET
147 | K | 784121001 | Oškrabání malby v mísnostech výšky do 3,80 m |  |  | m2 | 2943.999 |  |  | 0 |  | CS ÚRS 2014 01 |  |  | základní |  |  | 0.001 | 2.944 | 0.00031 | 0.91264 | 16 | K | 2 |  |  |  | ROZPOCET |  |  |  | 0 | 0 | 0 | 0 | 0 | 1 | 0 | 16 | -2082872484
|  |  | MAL1 |  |  |  | 2943.999 | [15 empty] | VV | 2 | 2 | -1 | 1 | ROZPOCET
148 | K | 784121009 | Oškrabání malby na schodišti o výšce podlaží do 5,00 m |  |  | m2 | 511.714 |  |  | 0 |  | CS ÚRS 2014 01 |  |  | základní |  |  | 0.001 | 0.51171 | 0.00031 | 0.15863 | 16 | K | 2 |  |  |  | ROZPOCET |  |  |  | 0 | 0 | 0 | 0 | 0 | 1 | 0 | 16 | 1271593326
|  |  | MAL2 |  |  |  | 511.714 | [15 empty] | VV | 2 | 2 | -1 | 1 | ROZPOCET
149 | K | 784171101 | Zakrytí vnitřních podlah včetně pozdějšího odkrytí |  |  | m2 | 1176.6 |  |  | 0 |  | CS ÚRS 2014 01 |  |  | základní |  |  | 0 | 0 | 0 | 0 | 16 | K | 2 |  |  |  | ROZPOCET |  |  |  | 0 | 0 | 0 | 0 | 0 | 1 | 0 | 16 | -2070716749
|  |  | "1.NP v.č.D1.1-202B" 72,0+105,0+16,0+3,1 |  |  |  | 196.1 | [15 empty] | VV | 2 | 2 | -1 | 0 | ROZPOCET
|  |  | "2-6.NP" 196,1*5 |  |  |  | 980.5 | [15 empty] | VV | 2 | 2 | -1 | 0 | ROZPOCET
|  |  | Součet |  |  |  | 1176.6 | [15 empty] | VV | 2 | 4 | -1 | 1 | ROZPOCET
150 | M | 581248420 | fólie pro malířské potřeby zakrývací, PG 4020-20, 7µ, 4 x 5 m |  |  | m2 | 1235.43 |  |  | 0 |  | CS ÚRS 2014 01 |  |  | základní |  |  | 1e-06 | 0.0012354 | 0 | 0 | 32 | M | 2 |  |  |  | ROZPOCET |  |  |  | 0 | 0 | 0 | 0 | 0 | 1 | 0 | 16 | 327688899
|  |  | 1176,6*1,05 |  |  |  | 1235.43 | [15 empty] | VV | 2 | 2 | -1 | 1 | ROZPOCET
151 | K | 784171123 | Zakrytí vnitřních ploch konstrukcí nebo prvků v místnostech výšky do 5,00 m |  |  | m2 | 106.2 |  |  | 0 |  | CS ÚRS 2014 01 |  |  | základní |  |  | 0 | 0 | 0 | 0 | 16 | K | 2 |  |  |  | ROZPOCET |  |  |  | 0 | 0 | 0 | 0 | 0 | 1 | 0 | 16 | 687033223
|  |  | "ve schodišti" 17,7*6 |  |  |  | 106.2 | [15 empty] | VV | 2 | 2 | -1 | 1 | ROZPOCET
152 | M | 581248420 | fólie pro malířské potřeby zakrývací, PG 4020-20, 7µ, 4 x 5 m |  |  | m2 | 111.51 |  |  | 0 |  | CS ÚRS 2014 01 |  |  | základní |  |  | 1e-06 | 0.00011151 | 0 | 0 | 32 | M | 2 |  |  |  | ROZPOCET |  |  |  | 0 | 0 | 0 | 0 | 0 | 1 | 0 | 16 | 1473817077
|  |  | 106,2*1,05 |  |  |  | 111.51 | [15 empty] | VV | 2 | 2 | -1 | 1 | ROZPOCET
153 | K | 784191001 | Čištění vnitřních ploch oken nebo balkonových dveří jednoduchých po provedení malířských prací |  |  | m2 | 307.648 |  |  | 0 |  | CS ÚRS 2014 01 |  |  | základní |  |  | 1e-05 | 0.0030765 | 0 | 0 | 16 | K | 2 |  |  |  | ROZPOCET |  |  |  | 0 | 0 | 0 | 0 | 0 | 1 | 0 | 16 | 2016847783
|  |  | "1.NP v.č.D1.1-202" | [19 empty] | VV | 2 | 1 | -1 | 0 | ROZPOCET
|  |  | (1,05+1,4+1,1)*2,3+0,6*0,9*3+0,9*1,97 |  |  |  | 11.558 | [15 empty] | VV | 2 | 2 | -1 | 0 | ROZPOCET
|  |  | (3,7+1,35+3,7+1,2+2,4)*2,6+1,0*1,97*2 |  |  |  | 36.05 | [15 empty] | VV | 2 | 2 | -1 | 0 | ROZPOCET
|  |  | "ve schodišti" 1,0*2,0*11 |  |  |  | 22 | [15 empty] | VV | 2 | 2 | -1 | 0 | ROZPOCET
|  |  | "2-6.NP" | [19 empty] | VV | 2 | 1 | -1 | 0 | ROZPOCET
|  |  | ((1,05+1,4+1,1)*2,3+0,6*0,9*3+0,9*1,97)*5 |  |  |  | 57.79 | [15 empty] | VV | 2 | 2 | -1 | 0 | ROZPOCET
|  |  | ((3,7+1,35+3,7+1,2+2,4)*2,6+1,0*1,97*2)*5 |  |  |  | 180.25 | [15 empty] | VV | 2 | 2 | -1 | 0 | ROZPOCET
|  |  | Součet |  |  |  | 307.648 | [15 empty] | VV | 2 | 4 | -1 | 1 | ROZPOCET
154 | K | 784191007 | Čištění vnitřních ploch podlah po provedení malířských prací |  |  | m2 | 1176.6 |  |  | 0 |  | CS ÚRS 2014 01 |  |  | základní |  |  | 1e-05 | 0.011766 | 0 | 0 | 16 | K | 2 |  |  |  | ROZPOCET |  |  |  | 0 | 0 | 0 | 0 | 0 | 1 | 0 | 16 | -1100431714
|  |  | "1.NP v.č.D1.1-202B" 72,0+105,0+16,0+3,1 |  |  |  | 196.1 | [15 empty] | VV | 2 | 2 | -1 | 0 | ROZPOCET
|  |  | "2-6.NP" 196,1*5 |  |  |  | 980.5 | [15 empty] | VV | 2 | 2 | -1 | 0 | ROZPOCET
|  |  | Součet |  |  |  | 1176.6 | [15 empty] | VV | 2 | 4 | -1 | 1 | ROZPOCET
155 | K | 784191009 | Čištění vnitřních ploch schodišť po provedení malířských prací |  |  | m2 | 106.2 |  |  | 0 |  | CS ÚRS 2014 01 |  |  | základní |  |  | 1e-05 | 0.001062 | 0 | 0 | 16 | K | 2 |  |  |  | ROZPOCET |  |  |  | 0 | 0 | 0 | 0 | 0 | 1 | 0 | 16 | -1239217671
|  |  | "ve schodišti" 17,7*6 |  |  |  | 106.2 | [15 empty] | VV | 2 | 2 | -1 | 1 | ROZPOCET
156 | K | 784211101 | Dvojnásobné bílé malby ze směsí za mokra výborně otěruvzdorných v místnostech výšky do 3,80 m |  |  | m2 | 2943.999 |  |  | 0 |  | CS ÚRS 2014 01 |  |  | základní |  |  | 0.00026 | 0.76544 | 0 | 0 | 16 | K | 2 |  |  |  | ROZPOCET |  |  |  | 0 | 0 | 0 | 0 | 0 | 1 | 0 | 16 | -2053756251
|  |  | "1.NP v.č.D1.1-202" | [19 empty] | VV | 2 | 1 | -1 | 0 | ROZPOCET
|  |  | "m.č.103" (2,85+1,85*2)*3,45 |  |  |  | 22.598 | [15 empty] | VV | 2 | 2 | -1 | 0 | ROZPOCET
|  |  | "m.č.104" (4,1+3,55+0,3)*2*2,6 |  |  |  | 41.34 | [15 empty] | VV | 2 | 2 | -1 | 0 | ROZPOCET
|  |  | "m.č.105" (2,3+2,0)*2*(2,6-2,0) |  |  |  | 5.16 | [15 empty] | VV | 2 | 2 | -1 | 0 | ROZPOCET
|  |  | "m.č.106" (2,0+0,9)*2*(2,6-2,0) |  |  |  | 3.48 | [15 empty] | VV | 2 | 2 | -1 | 0 | ROZPOCET
|  |  | "m.č.107" (1,3+0,95)*2*(2,6-2,0) |  |  |  | 2.7 | [15 empty] | VV | 2 | 2 | -1 | 0 | ROZPOCET
|  |  | "m.č.108" (3,05+2,3+1,0)*2*(2,6-2,0) |  |  |  | 7.62 | [15 empty] | VV | 2 | 2 | -1 | 0 | ROZPOCET
|  |  | "m.č.109" (1,3+0,95)*2*(2,6-2,0) |  |  |  | 2.7 | [15 empty] | VV | 2 | 2 | -1 | 0 | ROZPOCET
|  |  | "m.č.110" (2,3+2,75)*2*2,6 |  |  |  | 26.26 | [15 empty] | VV | 2 | 2 | -1 | 0 | ROZPOCET
|  |  | "m.č.111" (5,9+3,55+0,8)*2*2,6 |  |  |  | 53.3 | [15 empty] | VV | 2 | 2 | -1 | 0 | ROZPOCET
|  |  | "m.č.112" (15,9+5,6+13,9+1,7)*3,45 |  |  |  | 127.995 | [15 empty] | VV | 2 | 2 | -1 | 0 | ROZPOCET
|  |  | "m.č.113" (1,8+1,7*2)*3,45 |  |  |  | 17.94 | [15 empty] | VV | 2 | 2 | -1 | 0 | ROZPOCET
|  |  | "m.č.114" (3,75+1,8+0,8*2+1,5+3,1)*3,45 |  |  |  | 40.538 | [15 empty] | VV | 2 | 2 | -1 | 0 | ROZPOCET
|  |  | "m.č.115" (2,0+1,5+0,4+3,1)*3,45 |  |  |  | 24.15 | [15 empty] | VV | 2 | 2 | -1 | 0 | ROZPOCET
|  |  | "m.č.116" (4,15+1,85*2+0,5*2)*3,45 |  |  |  | 30.533 | [15 empty] | VV | 2 | 2 | -1 | 0 | ROZPOCET
|  |  | "m.č.117" (3,9+3,7*2)*3,45 |  |  |  | 38.985 | [15 empty] | VV | 2 | 2 | -1 | 0 | ROZPOCET
|  |  | "3.NP v.č.D1.1-204" | [19 empty] | VV | 2 | 1 | -1 | 0 | ROZPOCET
|  |  | "m.č.310" 5,8+(4,8+1,8)*2*3,25 |  |  |  | 48.7 | [15 empty] | VV | 2 | 2 | -1 | 0 | ROZPOCET
|  |  | "2-6.NP výměra dle projektanta" 490,0*5 |  |  |  | 2450 | [15 empty] | VV | 2 | 2 | -1 | 0 | ROZPOCET
|  | MAL1 | Součet |  |  |  | 2943.999 | [15 empty] | VV | 2 | 4 | -1 | 1 | ROZPOCET
157 | K | 784211109 | Dvojnásobné bílé malby ze směsí za mokra výborně otěruvzdorných na schodišti výšky do 5,00 m |  |  | m2 | 511.714 |  |  | 0 |  | CS ÚRS 2014 01 |  |  | základní |  |  | 0.00026 | 0.13305 | 0 | 0 | 16 | K | 2 |  |  |  | ROZPOCET |  |  |  | 0 | 0 | 0 | 0 | 0 | 1 | 0 | 16 | -1099025799
|  |  | "stěny" (6,1*2+2,85+3,14*2,85/2)*23,0 |  |  |  | 449.064 | [15 empty] | VV | 2 | 2 | -1 | 0 | ROZPOCET
|  |  | "strop" 18,1 |  |  |  | 18.1 | [15 empty] | VV | 2 | 2 | -1 | 0 | ROZPOCET
|  |  | "ramena" 3,3*1,35*10 |  |  |  | 44.55 | [15 empty] | VV | 2 | 2 | -1 | 0 | ROZPOCET
|  | MAL2 | Součet |  |  |  | 511.714 | [15 empty] | VV | 2 | 4 | -1 | 1 | ROZPOCET
158 | K | 784422273 | Malby vápenné bílé dvojnásobné se začištěním a 2x pačokováním v místnostech v do 8 m |  |  | m2 | 117.4 |  |  | 0 |  | CS ÚRS 2014 01 |  |  | základní |  |  | 0.0004 | 0.04696 | 0 | 0 | 16 | K | 2 |  |  |  | ROZPOCET |  |  |  | 0 | 0 | 0 | 0 | 0 | 1 | 0 | 16 | 821628863
|  |  | "výtahová šachta a strojovna" (1,2+1,5)*2*21,0+2,5*1,6 |  |  |  | 117.4 | [15 empty] | VV | 2 | 2 | -1 | 1 | ROZPOCET
| 786 - Dokončovací práce - čalounické úpravy | [8 empty] | 0 | [6 empty] | 0 |  | 0 |  | 0 | 2 | D | 1 |  |  |  | ROZPOCET | [9 empty] | 0
159 | K | 786626111 | Montáž lamelové žaluzie vnitřní |  |  | m2 | 204 |  |  | 0 |  | CS ÚRS 2014 01 |  |  | základní |  |  | 0 | 0 | 0 | 0 | 16 | K | 2 |  |  |  | ROZPOCET |  |  |  | 0 | 0 | 0 | 0 | 0 | 1 | 0 | 16 | 1645961053
|  |  | "jižní strana- výměra dle projektanta" | [19 empty] | VV | 2 | 1 | -1 | 0 | ROZPOCET
|  |  | 3,4*2,4*5*5 |  |  |  | 204 | [15 empty] | VV | 2 | 2 | -1 | 1 | ROZPOCET
160 | M | předb3 | vnitřní AL žaluzie |  |  | m2 | 204 |  |  | 0 |  |  |  |  | základní |  |  | 0 | 0 | 0 | 0 | 32 | M | 2 |  |  |  | ROZPOCET |  |  |  | 0 | 0 | 0 | 0 | 0 | 1 | 0 | 16 | 287430030
161 | K | 786626130 | Montáž textilní žaluzie vnitřní |  |  | m2 | 42 |  |  | 0 |  |  |  |  | základní |  |  | 0 | 0 | 0 | 0 | 16 | K | 2 |  |  |  | ROZPOCET |  |  |  | 0 | 0 | 0 | 0 | 0 | 1 | 0 | 16 | -114146610
|  |  | "1.NP v.č.D1.1-202" | [19 empty] | VV | 2 | 1 | -1 | 0 | ROZPOCET
|  |  | "výměra dle projektanta" 42,0 |  |  |  | 42 | [15 empty] | VV | 2 | 2 | -1 | 1 | ROZPOCET
162 | M | předb2 | vertikální textilní žaluzie |  |  | m2 | 42 |  |  | 0 |  |  |  |  | základní |  |  | 0 | 0 | 0 | 0 | 32 | M | 2 |  |  |  | ROZPOCET |  |  |  | 0 | 0 | 0 | 0 | 0 | 1 | 0 | 16 | 333786790
163 | K | 998786203 | Přesun hmot procentní pro čalounické úpravy v objektech v do 24 m |  |  | % |  |  |  | 0 |  | CS ÚRS 2014 01 |  |  | základní |  |  | 0 | 0 | 0 | 0 | 16 | K | 2 |  |  |  | ROZPOCET |  |  |  | 0 | 0 | 0 | 0 | 0 | 1 | 0 | 16 | 2126629294
| M - Práce a dodávky M | [8 empty] | 0 | [6 empty] | 0 |  | 0 |  | 0 | 3 | D | 0 |  |  |  | ROZPOCET | [9 empty] | 0
| 21-m - Elektromontáže | [8 empty] | 0 | [6 empty] | 0 |  | 0 |  | 0 | 3 | D | 1 |  |  |  | ROZPOCET | [9 empty] | 0
164 | K | 21000 | Elektroinstalace -silnoproud dle D.R. |  |  | kmpl | 1 |  |  | 0 |  |  |  |  | základní |  |  | 0 | 0 | 0 | 0 | 64 | K | 2 |  |  |  | ROZPOCET |  |  |  | 0 | 0 | 0 | 0 | 0 | 1 | 0 | 64 | 604098732
165 | K | 21001 | Elektroinstalace -slaboproud dle D.R. |  |  | kmpl | 1 |  |  | 0 |  |  |  |  | základní |  |  | 0 | 0 | 0 | 0 | 64 | K | 2 |  |  |  | ROZPOCET |  |  |  | 0 | 0 | 0 | 0 | 0 | 1 | 0 | 64 | 1000630894
| 22-M - Montáže oznam. a zabezp. zařízení | [8 empty] | 0 | [6 empty] | 0 |  | 0 |  | 0 | 3 | D | 1 |  |  |  | ROZPOCET | [9 empty] | 0
166 | K | 22100 | EZS dle D.R. |  |  | kmpl | 1 |  |  | 0 |  |  |  |  | základní |  |  | 0 | 0 | 0 | 0 | 64 | K | 2 |  |  |  | ROZPOCET |  |  |  | 0 | 0 | 0 | 0 | 0 | 1 | 0 | 64 | -658315957
| 24-M - Montáže vzduchotechnických zařízení | [8 empty] | 0 | [6 empty] | 0 |  | 0 |  | 0 | 3 | D | 1 |  |  |  | ROZPOCET | [9 empty] | 0
167 | K | 24000 | Zařízení č.1- ochlazování haly v 1.NP dle D.R. (dod+mont) |  |  | kmpl | 1 |  |  | 0 |  |  |  |  | základní |  |  | 0 | 0 | 0 | 0 | 64 | K | 2 |  |  |  | ROZPOCET |  |  |  | 0 | 0 | 0 | 0 | 0 | 1 | 0 | 64 | 157403114
168 | K | 24001 | Zařízení č.2- ochlazování serverovny v 1.PP dle D.R. (dod+mont) |  |  | kmpl | 1 |  |  | 0 |  |  |  |  | základní |  |  | 0 | 0 | 0 | 0 | 64 | K | 2 |  |  |  | ROZPOCET |  |  |  | 0 | 0 | 0 | 0 | 0 | 1 | 0 | 64 | -1246658021
169 | K | 24002 | Doplňkové náklady dle D.R.(demontáž+doprava+lešení+uvedení do provozu a zaregulování+HZS a pod) |  |  | kmpl | 1 |  |  | 0 |  |  |  |  | základní |  |  | 0 | 0 | 0 | 0 | 64 | K | 2 |  |  |  | ROZPOCET |  |  |  | 0 | 0 | 0 | 0 | 0 | 1 | 0 | 64 | 1052002503
| 33-M - Montáže dopr.zaříz.,sklad. zař. a váh | [8 empty] | 0 | [6 empty] | 0 |  | 0 |  | 0 | 3 | D | 1 |  |  |  | ROZPOCET | [9 empty] | 0
170 | K | 33001 | Demontáž stávajícího výtahu vč odvozu a uložení na skládku |  |  | kmpl | 1 |  |  | 0 |  |  |  |  | základní |  |  | 0 | 0 | 0 | 0 | 64 | K | 2 |  |  |  | ROZPOCET |  |  |  | 0 | 0 | 0 | 0 | 0 | 1 | 0 | 64 | 1772802619
171 | K | 33002 | Osobní výtah nosnost 400 kg/5 osob, neprůchozí, rychlost 1m/s, bezpřevodový vč rekuperace |  |  | kmpl | 1 |  |  | 0 |  |  |  |  | základní |  |  | 0 | 0 | 0 | 0 | 64 | K | 2 |  |  |  | ROZPOCET |  |  |  | 0 | 0 | 0 | 0 | 0 | 1 | 0 | 64 | 1757429864
|  |  | "počet stanic 5, pohon 3,2kW" | [19 empty] | VV | 2 | 1 | -1 | 0 | ROZPOCET
|  |  | "kabina ELEGANCE 1190x854 mm, rekuperace" | [19 empty] | VV | 2 | 1 | -1 | 0 | ROZPOCET
|  |  | "dveře automatické centrální 700x2000 mm, 4 CLD" | [19 empty] | VV | 2 | 1 | -1 | 0 | ROZPOCET
|  |  | "výtah bez strojovny, pohon v horní části výtahové šachty pod stropem" | [19 empty] | VV | 2 | 1 | -1 | 0 | ROZPOCET
|  |  | 1 |  |  |  | 1 | [15 empty] | VV | 2 | 2 | -1 | 1 | ROZPOCET
172 | K | 33003 | Příplatek na dálkový monitoring výtahů |  |  | kmpl | 1 |  |  | 0 |  |  |  |  | základní |  |  | 0 | 0 | 0 | 0 | 64 | K | 2 |  |  |  | ROZPOCET |  |  |  | 0 | 0 | 0 | 0 | 0 | 1 | 0 | 64 | 1915450375
173 | K | 33004 | Příplatek na nouzový dojezd do stanice při výpadku proudu |  |  | kmpl | 1 |  |  | 0 |  |  |  |  | základní |  |  | 0 | 0 | 0 | 0 | 64 | K | 2 |  |  |  | ROZPOCET |  |  |  | 0 | 0 | 0 | 0 | 0 | 1 | 0 | 64 | -1434962436
174 | K | 33005 | Lešení pro montáž výtahu |  |  | kmpl | 1 |  |  | 0 |  |  |  |  | základní |  |  | 0 | 0 | 0 | 0 | 64 | K | 2 |  |  |  | ROZPOCET |  |  |  | 0 | 0 | 0 | 0 | 0 | 1 | 0 | 64 | -479886501
| VRN - Vedlejší rozpočtové náklady | [8 empty] | 0 | [6 empty] | 0 |  | 0 |  | 0 | 5 | D | 0 |  |  |  | ROZPOCET | [9 empty] | 0
| 0 - Vedlejší rozpočtové náklady | [8 empty] | 0 | [6 empty] | 0 |  | 0 |  | 0 | 5 | D | 1 |  |  |  | ROZPOCET | [9 empty] | 0
175 | K | 030001000 | Zařízení staveniště |  |  | Kč | 1 |  |  | 0 |  | CS ÚRS 2014 01 |  |  | základní |  |  | 0 | 0 | 0 | 0 | 131072 | K | 2 |  |  |  | ROZPOCET |  |  |  | 0 | 0 | 0 | 0 | 0 | 1 | 0 | 131072 | -1487974837
176 | K | 070001000 | Provozní vlivy |  |  | Kč | 1 |  |  | 0 |  | CS ÚRS 2014 01 |  |  | základní |  |  | 0 | 0 | 0 | 0 | 2048 | K | 2 |  |  |  | ROZPOCET |  |  |  | 0 | 0 | 0 | 0 | 0 | 1 | 0 | 2048 | -955639308

## Pokyny pro vyplnění
Struktura údajů, formát souboru a metodika pro zpracování
Struktura
Soubor je složen ze záložky Rekapitulace stavby a záložek s názvem soupisu prací pro jednotlivé objekty ve formátu XLS. Každá ze záložek přitom obsahuje
ještě samostatné sestavy vymezené orámovaním a nadpisem sestavy. Všechny sestavy jsou optimalizovány i pro tisk na formát A4 na výšku.
Rekapitulace stavby obsahuje sestavu Rekapitulace stavby a Rekapitulace objektů stavby a soupisů prací.
V sestavě Rekapitulace stavby jsou uvedeny informace identifikující předmět veřejné zakázky na stavební práce s rekapitulací celkové nabídkové ceny
uchazeče.
V sestavě Rekapitulace objektů stavby a soupisů prací je uvedena rekapitulace stavebních objektů, inženýrských objektů, provozních souborů,
vedlejších a ostatních nákladů a ostatních nákladů s rekapitulací nabídkové ceny za jednotlivé soupisy prací. Na základě údaje Typ je možné
identifikovat, zda se jedná o objekt nebo soupis prací pro daný objekt:
|  | STA | Stavební objekt pozemní
|  | ING | Stavební objekt inženýrský
|  | PRO | Provozní soubor
|  | VON | Vedlejší a ostatní náklady
|  | OST | Ostatní
|  | Soupis | Soupis prací pro daný typ objektu
Soupis prací pro jednotlivé objekty obsahuje sestavy Krycí list soupisu, Rekapitulace členění soupisu prací, Soupis prací. Za soupis prací může být považován
i objekt stavby v případě, že neobsahuje podřízenou zakázku.
Krycí list soupisu obsahuje rekapitulaci informací o předmětu veřejné zakázky ze sestavy Rekapitulace stavby, informaci o zařazení objektu do KSO
a rekapitulaci celkové nabídkové ceny uchazeče za aktuální soupis prací.
Rekapitulace členění soupisu prací obsahuje rekapitulaci soupisu prací ve všech úrovních členění soupisu tak, jak byla tato členění použita (např.
stavební díly, funkční díly, případně jiné členění) s rekapitulací nabídkové ceny.
Soupis prací obsahuje položky veškerých stavebních nebo montážních prací, dodávek materiálů a služeb nezbytných pro zhotovení stavebního objektu,
inženýrského objektu, provozního souboru, vedlejších a ostatních nákladů.
Pro položky soupisu prací se zobrazují následující informace:
|  | PČ |  | Pořadové číslo položky v aktuálním soupisu
|  | TYP |  | Typ položky: K - konstrukce, M - materiál
|  | Kód |  | Kód položky
|  | Popis |  | Zkrácený popis položky
|  | MJ |  | Měrná jednotka položky
|  | Množství |  | Množství v měrné jednotce
|  | J.cena |  | Jednotková cena položky. Zadaní může obsahovat namísto J.ceny sloupce J.materiál a J.montáž, jejichž součet definuje
J.cenu položky.
|  | Cena celkem |  | Celková cena položky daná jako součin množství a j.ceny
|  | Cenová soustava |  | Příslušnost položky do cenové soustavy
Ke každé položce soupisu prací se na samostatných řádcích může zobrazovat:
Plný popis položky
Poznámka k souboru cen a poznámka zadavatele
Výkaz výměr
Pokud je k řádku výkazu výměr evidovaný údaj ve sloupci Kód, jedná se o definovaný odkaz, na který se může odvolávat výkaz výměr z jiné položky.
Metodika pro zpracování
Jednotlivé sestavy jsou v souboru provázány. Editovatelné pole jsou zvýrazněny žlutým podbarvením, ostatní pole neslouží k editaci a nesmí být jakkoliv
modifikovány. Hodnoty jsou ve výpočtech zaokrouhlovány na počet desetinných míst viditelných v jednotlivých polích.
Uchazeč je pro podání nabídky povinen vyplnit žlutě podbarvená pole:
Pole Uchazeč v sestavě Rekapitulace stavby - zde uchazeč vyplní svůj název (název subjektu)
Pole IČ a DIČ v sestavě Rekapitulace stavby - zde uchazeč vyplní svoje IČ a DIČ
Datum v sestavě Rekapitulace stavby - zde uchazeč vyplní datum vytvoření nabídky
J.cena = jednotková cena v sestavě Soupis prací o maximálním počtu desetinných míst uvedených v poli
- pokud sestavy soupisů prací obsahují pole J.cena, musí být všechna tato pole vyplněna nenulovými kladnými číslicemi
Poznámka - nepovinný údaj pro položku soupisu
V případě, že sestavy soupisů prací neobsahují pole J.cena, potom ve všech soupisech prací obsahují pole:
- J.materiál - jednotková cena materiálu
- J.montáž - jednotková cena montáže
Uchazeč je v tomto případě povinen vyplnit všechna pole J.materiál a pole J.montáž nenulovými kladnými číslicemi. V případech, kdy položka
neobsahuje žádný materiál je přípustné, aby pole J.materiál bylo vyplněno nulou. V případech, kdy položka neobsahuje žádnou montáž je přípustné,
aby pole J.montáž bylo vyplněno nulou. Není však přípustné, aby obě pole - J.materiál, J.Montáž byly u jedné položky vyplněny nulou.
Rekapitulace stavby
Název |  |  | Povinný |  | Popis | Typ | Max. počet
atributu |  |  | (A/N) |  |  |  | znaků
Stavba |  |  | A |  | Kód a Název stavby spojený pomlčkou | String | 20 + 120
Místo |  |  | N |  | Místo stavby | String | 50
Datum |  |  | A |  | Datum vykonaného exportu | Date
Zadavatel |  |  | N |  | Zadavatel zadaní | String | 50
IČ |  |  | N |  | IČ zadavatele zadaní | String | 20
DIČ |  |  | N |  | DIČ zadavatele zadaní | String | 20
Uchazeč |  |  | N |  | Uchazeč veřejné zakázky | String | 50
Projektant |  |  | N |  | Projektant | String | 50
Poznámka |  |  | N |  | Poznámka k zadání | String | 255
Sazba DPH |  |  | A |  | Rekapitulace sazeb DPH u položek soupisů | eGSazbaDph
Základna DPH |  |  | A |  | Základna DPH určena součtem celkové ceny z položek soupisů | Double
Hodnota DPH |  |  | A |  | Hodnota DPH | Double
Cena bez DPH |  |  | A |  | Celková cena bez DPH za celou stavbu. Sčítává se ze všech listů. | Double
Cena s DPH |  |  | A |  | Celková cena s DPH za celou stavbu | Double
Rekapitulace objektů stavby a soupisů prací
Název |  |  | Povinný |  | Popis | Typ | Max. počet
atributu |  |  | (A/N) |  |  |  | znaků
Stavba |  |  | A |  | Přebírá se z Rekapitulace stavby | String | 20 + 120
Místo |  |  | N |  | Přebírá se z Rekapitulace stavby | String | 50
Datum |  |  | A |  | Přebírá se z Rekapitulace stavby | Date
Zadavatel |  |  | N |  | Přebírá se z Rekapitulace stavby | String | 50
Projektant |  |  | N |  | Přebírá se z Rekapitulace stavby | String | 50
Uchazeč |  |  | N |  | Přebírá se z Rekapitulace stavby | String | 50
Kód |  |  | A |  | Kód objektu | String | 20
Objektu, Soupis prací |  |  | A |  | Název objektu | String | 120
Cena bez DPH |  |  | A |  | Cena bez DPH za daný objekt | Double
Cena s DPH |  |  | A |  | Cena spolu s DPH za daný objekt | Double
Typ |  |  | A |  | Typ zakázky | eGTypZakazky
Krycí list soupisu
Název |  |  | Povinný |  | Popis | Typ | Max. počet
atributu |  |  | (A/N) |  |  |  | znaků
Stavba |  |  | A |  | Přebírá se z Rekapitulace stavby | String | 20 + 120
Objekt |  |  | A |  | Kód a název objektu | String | 20 + 120
Soupis |  |  | A |  | Kód a název soupisu | String | 20 + 120
KSO |  |  | N |  | Klasifikace stavebního objektu | String | 15
Místo |  |  | N |  | Přebírá se z Rekapitulace stavby | String | 50
Zadavatel |  |  | N |  | Přebírá se z Rekapitulace stavby | String | 50
Uchazeč |  |  | N |  | Přebírá se z Rekapitulace stavby | String | 50
Projektant |  |  | N |  | Přebírá se z Rekapitulace stavby | String | 50
Poznámka |  |  | N |  | Poznámka k soupisu prací | String | 255
Sazba DPH |  |  | A |  | Rekapitulace sazeb DPH na položkách aktuálního soupisu | eGSazbaDph
Základna DPH |  |  | A |  | Základna DPH určena součtem celkové ceny z položek aktuálního soupisu | Double
Hodnota DPH |  |  | A |  | Hodnota DPH | Double
Cena bez DPH |  |  | A |  | Cena bez DPH za daný soupis | Double
Cena s DPH |  |  | A |  | Cena s DPH za daný soupis | Double
Rekapitulace členění soupisu prací
Název |  |  | Povinný |  | Popis | Typ | Max. počet
atributu |  |  | (A/N) |  |  |  | znaků
Stavba |  |  | A |  | Přebírá se z Rekapitulace stavby | String | 20 + 120
Objekt |  |  | A |  | Kód a název objektu, přebírá se z Krycího listu soupisu | String | 20 + 120
Soupis |  |  | A |  | Kód a název objektu, přebírá se z Krycího listu soupisu | String | 20 + 120
Místo |  |  | N |  | Přebírá se z Rekapitulace stavby | String | 50
Datum |  |  | A |  | Přebírá se z Rekapitulace stavby | Date
Zadavatel |  |  | N |  | Přebírá se z Rekapitulace stavby | String | 50
Projektant |  |  | N |  | Přebírá se z Rekapitulace stavby | String | 50
Uchazeč |  |  | N |  | Přebírá se z Rekapitulace stavby | String | 50
Kód dílu - Popis |  |  | A |  | Kód a název dílu ze soupisu | String | 20 + 100
Cena celkem |  |  | A |  | Cena celkem za díl ze soupisu | Double
Soupis prací
Název |  |  | Povinný |  | Popis | Typ | Max. počet
atributu |  |  | (A/N) |  |  |  | znaků
Stavba |  |  | A |  | Přebírá se z Rekapitulace stavby | String | 20 + 120
Objekt |  |  | A |  | Kód a název objektu | String | 20 + 120
Soupis |  |  | A |  | Přebírá se z Krycího listu soupisu | String | 20 + 120
Místo |  |  | N |  | Přebírá se z Krycího listu soupisu | String | 50
Datum |  |  | A |  | Přebírá se z Krycího listu soupisu | Date
Zadavatel |  |  | N |  | Přebírá se z Krycího listu soupisu | String | 50
Projektant |  |  | N |  | Přebírá se z Krycího listu soupisu | String | 50
Uchazeč |  |  | N |  | Přebírá se z Krycího listu soupisu | String | 50
PČ |  |  | A |  | Pořadové číslo položky soupisu | Long
Typ |  |  | A |  | Typ položky soupisu | eGTypPolozky | 1
Kód |  |  | A |  | Kód položky ze soupisu | String | 20
Popis |  |  | A |  | Popis položky ze soupisu | String | 255
MJ |  |  | A |  | Měrná jednotka položky | String | 10
Množství |  |  | A |  | Množství položky soupisu | Double
J.Cena |  |  | A |  | Jednotková cena položky | Double
Cena celkem |  |  | A |  | Cena celkem vyčíslena jako J.Cena * Množství | Double
Cenová soustava |  |  | N |  | Zařazení položky do cenové soustavy | String | 50
Datová věta
Typ věty |  |  | Hodnota |  | Význam
eGSazbaDPH |  |  | základní |  | Základní sazba DPH
|  |  | snížená |  | Snížená sazba DPH
|  |  | nulová |  | Nulová sazba DPH
|  |  | zákl. přenesená |  | Základní sazba DPH přenesená
|  |  | sníž. přenesená |  | Snížená sazba DPH přenesená
eGTypZakazky |  |  | STA |  | Stavební objekt
|  |  | PRO |  | Provozní soubor
|  |  | ING |  | Inženýrský objekt
|  |  | VON |  | Vedlejší a ostatní náklady
|  |  | OST |  | Ostatní náklady
eGTypPolozky |  |  | 1 |  | Položka typu HSV
|  |  | 2 |  | Položka typu PSV
|  |  | 3 |  | Položka typu M
|  |  | 4 |  | Položka typu OST