## Rekapitulace stavby
Export VZ |  | List obsahuje: |  |  |  |  | 1) Rekapitulace stavby |  |  | 2) Rekapitulace objektů stavby a soupisů prací | [15 empty] | 3.0 | ZAMOK |  |  |  |  | False | False | {26DDF4E0-1676-4A49-85CF-DAD0BA98584E}
[31 empty] | 0,01 | 21
[31 empty] | 0,01 | 15
|  | REKAPITULACE STAVBY | [15 empty] | v --- níže se nacházejí doplnkové a pomocné údaje k sestavám --- v | [11 empty] | Návod na vyplnění | 0,001
|  | Kód: |  |  |  |  | 15062 | [22 empty] | Měnit lze pouze buňky se žlutým podbarvením! 1) v Rekapitulaci stavby vyplňte údaje o Uchazeči (přenesou se do ostatních sestav i v jiných listech) 2) na vybraných listech vyplňte v sestavě Soupis prací ceny u položek Podrobnosti k vyplnění naleznete na poslední záložce s Pokyny pro vyplnění | 0,01
|  | Stavba: |  |  |  |  | MPSV - přesun ordinací | [23 empty] | 0,1
|  | KSO: |  |  |  |  | 801 61 19 | [6 empty] | CC-CZ: |  | 12201 | [14 empty] | 1
|  | Místo: | [11 empty] | Datum: |  | 04.09.2015 | [14 empty] | 1
|  | CZ-CPV: |  |  |  |  | 45000000-7 | [6 empty] | CZ-CPA: |  | 43.99.90 | [14 empty] | 1
|  | Zadavatel: | [11 empty] | IČ: | [16 empty] | 0,1
|  |  | Ministerstvo práce a sociálních věcí | [10 empty] | DIČ: | [16 empty] | 0,1
0,1
|  | Uchazeč: | [11 empty] | IČ: |  | Vyplň údaj | [14 empty] | 0,1
|  |  | Vyplň údaj | [10 empty] | DIČ: |  | Vyplň údaj | [14 empty] | 0,1
False
|  | Projektant: | [11 empty] | IČ: | [16 empty] | False
|  |  | Projektový atelier pro arch a poz. st. | [10 empty] | DIČ: | [16 empty] | True
0,01
|  | Poznámka: | [28 empty] | 0,01
False
|  | Cena bez DPH | [11 empty] | 0
[8 empty] | Sazba daně |  | Základ daně |  |  |  | Výše daně
|  | DPH |  | základní |  |  |  | 21% |  | 0 |  |  |  | 0
|  |  |  | snížená |  |  |  | 15% |  | 0 |  |  |  | 0
|  |  |  | zákl. přenesená |  |  |  | 21% |  | 0 |  |  |  | 0
|  |  |  | sníž. přenesená |  |  |  | 15% |  | 0 |  |  |  | 0
|  |  |  | nulová |  |  |  | 0% |  | 0 |  |  |  | 0
|  | Cena s DPH | [6 empty] | v |  | CZK |  |  | 0
REKAPITULACE OBJEKTŮ STAVBY A SOUPISŮ PRACÍ
| Kód: | [6 empty] | 15062
| Stavba: | [6 empty] | MPSV - přesun ordinací
| Místo: | [11 empty] | Datum: |  | 04.09.2015
| Zadavatel: | [6 empty] | Ministerstvo práce a sociálních věcí |  |  |  |  | Projektant: |  | Projektový atelier pro arch a poz. st. |  |  | Informatívní údaje z listů zakázek
Uchazeč:
| Kód |  |  |  | Objekt, Soupis prací | [6 empty] | Cena bez DPH [CZK] |  |  |  | Cena s DPH [CZK] | Typ | z toho Ostat. náklady [CZK] | DPH [CZK] | Normohodiny [h] | DPH základní [CZK] | DPH snížená [CZK] | DPH základní přenesená [CZK] | DPH snížená přenesená [CZK] | Základna DPH základní | Základna DPH snížená | Základna DPH zákl. přenesená | Základna DPH sníž. přenesená | Základna DPH nulová
| Náklady stavby celkem | [10 empty] | 0 |  |  |  | 0 |  | 0 | 0 | 0 | 0 | 0 | 0 | 0 | 0 | 0 | 0 | 0 | 0 |  | D | 0 |  | IMPORT | {26DDF4E0-1676-4A49-85CF-DAD0BA98584E} | {00000000-0000-0000-0000-000000000000} | 801 61 19
/ |  | 15062 |  |  |  | MPSV - přesun ordinací | [5 empty] | 0 |  |  |  | 0 | STA | 0 | 0 | 0 | 0 | 0 | 0 | 0 | 0 | 0 | 0 | 0 | 0 |  |  | 1 | ###NOINSERT### | IMPORT | {26DDF4E0-1676-4A49-85CF-DAD0BA98584E} | {00000000-0000-0000-0000-000000000000} | 801 61 19
/ |  | VRN |  |  |  | Vedlejší rozpočtové náklady | [5 empty] | 0 |  |  |  | 0 | STA | 0 | 0 | 0 | 0 | 0 | 0 | 0 | 0 | 0 | 0 | 0 | 0 |  |  | 1 |  | IMPORT | {3B5362E7-CBE8-4E24-B6B7-AA3C6B5300E1} | {26DDF4E0-1676-4A49-85CF-DAD0BA98584E} | 801 61 19 | 2

## 15062 - MPSV - přesun ord...
| List obsahuje: |  | 1) Krycí list soupisu | 2) Rekapitulace |  |  | 3) Soupis prací | Zpět na list: | Rekapitulace stavby
{26DDF4E0-1676-4A49-85CF-DAD0BA98584E}
2
| KRYCÍ LIST SOUPISU | [8 empty] | v --- níže se nacházejí doplnkové a pomocné údaje k sestavám --- v | [8 empty] | False
Stavba:
MPSV - přesun ordinací
| KSO: |  | 801 61 19 |  |  | CC-CZ: | 12201
| Místo: |  |  |  |  | Datum: | 04.09.2015
| CZ-CPV: |  | 45000000-7 |  |  | CZ-CPA: | 43.99.90
| Zadavatel: |  |  |  |  | IČ:
|  | Ministerstvo práce a sociálních věcí |  |  |  | DIČ:
| Uchazeč: |  |  |  |  | IČ:
DIČ:
| Projektant: |  |  |  |  | IČ:
|  | Projektový atelier pro arch a poz. st. |  |  |  | DIČ:
Poznámka:
| Cena bez DPH | [5 empty] | 0
|  |  | Základ daně |  |  | Sazba daně | Výše daně
| DPH | základní | 0 |  |  | 21% | 0
|  | snížená | 0 |  |  | 15% | 0
|  | zákl. přenesená | 0 |  |  | 21% | 0
|  | sníž. přenesená | 0 |  |  | 15% | 0
|  | nulová | 0 |  |  | 0% | 0
| Cena s DPH |  |  | v | CZK |  | 0
REKAPITULACE ČLENĚNÍ SOUPISU PRACÍ
Stavba:
MPSV - přesun ordinací
Místo: | [5 empty] | Datum: | 04.09.2015
Zadavatel: |  |  | Ministerstvo práce a sociálních věcí |  |  | Projektant: | Projektový atelier pro arch a poz. st.
Uchazeč:
Kód dílu - Popis | [6 empty] | Cena celkem [CZK]
Náklady soupisu celkem | [6 empty] | 0 | [12 empty] | -1
| HSV - Práce a dodávky HSV | [5 empty] | 0
| 3 - Svislé a kompletní konstrukce | [5 empty] | 0
| 6 - Úpravy povrchů, podlahy a osazování výplní | [5 empty] | 0
| 9 - Ostatní konstrukce a práce-bourání | [5 empty] | 0
| 998 - Přesun hmot | [5 empty] | 0
| PSV - Práce a dodávky PSV | [5 empty] | 0
| 711 - Izolace proti vodě, vlhkosti a plynům | [5 empty] | 0
| 720 - Zdravotechnika | [5 empty] | 0
| 727 - Zdravotechnika - požární ochrana | [5 empty] | 0
| 730 - Vytápění, chlazení | [5 empty] | 0
| 751 - Vzduchotechnika | [5 empty] | 0
| 761 - Konstrukce prosvětlovací | [5 empty] | 0
| 763 - Konstrukce suché výstavby | [5 empty] | 0
| 764 - Konstrukce klempířské | [5 empty] | 0
| 766 - Konstrukce truhlářské | [5 empty] | 0
| 771 - Podlahy z dlaždic | [5 empty] | 0
| 776 - Podlahy povlakové | [5 empty] | 0
| 781 - Dokončovací práce - obklady | [5 empty] | 0
| 784 - Dokončovací práce - malby a tapety | [5 empty] | 0
| 796 - Vestavěný mobbiliář | [5 empty] | 0
| 797 - Volný mobiliář | [5 empty] | 0
| 798 - Kopie a repase | [5 empty] | 0
| M - Práce a dodávky M | [5 empty] | 0
| 21-M - Elektromontáže | [5 empty] | 0
| 22-M - Montáže slaboproudých technologických zařízení | [5 empty] | 0
| HZS - Hodinové zúčtovací sazby | [5 empty] | 0
SOUPIS PRACÍ
Stavba:
MPSV - přesun ordinací
Místo: | [5 empty] | Datum: | 04.09.2015
Zadavatel: |  |  | Ministerstvo práce a sociálních věcí |  |  | Projektant: | Projektový atelier pro arch a poz. st.
Uchazeč:
PČ | Typ | Kód | Popis | MJ | Množství | J.cena [CZK] | Cena celkem [CZK] | Cenová soustava |  | Poznámka | DPH | J. Nh [h] | Nh celkem [h] | J. hmotnost [t] | Hmotnost celkem [t] | J. suť [t] | Suť Celkem [t]
Náklady soupisu celkem | [6 empty] | 0 | [5 empty] | 0 |  | 41.6486 |  | 13.246 |  | D | -1 | [10 empty] | 0
| D | HSV | Práce a dodávky HSV |  |  |  | 0 | [5 empty] | 0 |  | 35.4591 |  | 11.4359 | 1 | D | 0 |  |  |  | ROZPOCET | [6 empty] | 0
| D | 3 | Svislé a kompletní konstrukce |  |  |  | 0 | [5 empty] | 0 |  | 23.0899 |  | 0 | 1 | D | 1 |  |  |  | ROZPOCET | [6 empty] | 0
1 | K | 311238130R | Zdivo nosné vnitřní zvukově izolační keramické tl 185 mm pevnosti P 15 na MVC | m2 | 20.451 |  | 0 |  |  |  | základní |  | 0 | 0.20674 | 4.228 | 0 | 0 | 4 | K | 2 |  |  |  | ROZPOCET | 0 | 0 | 0 | 0 | 0 | 1 | 0 | 4 | -404133182
| VV |  | "MPSV_DOK_DSP2-B.101.pdf | [15 empty] | VV | 2 | 1 | -1 | 0 | ROZPOCET
| VV |  | 5,665*3,610 |  | 20.451 | [13 empty] | VV | 2 | 2 | -1 | 0 | ROZPOCET
| VV |  | Součet |  | 20.451 | [13 empty] | VV | 2 | 4 | -1 | 1 | ROZPOCET
2 | K | 317168112 | Překlad keramický plochý š 11,5 cm dl 125 cm | kus | 11 |  | 0 | CS ÚRS 2015 01 |  |  | základní |  | 0 | 0.02321 | 0.25531 | 0 | 0 | 4 | K | 2 |  |  |  | ROZPOCET | 0 | 0 | 0 | 0 | 0 | 1 | 0 | 4 | -519373415
| PP |  | Překlady keramické (POROTHERM, HELUZ) ploché osazené do maltového lože, výšky překladu 7,1 cm šířky 11,5 cm, délky 125 cm | [15 empty] | PP | 2
| VV |  | dle B.101 | [15 empty] | VV | 2 | 1 | -1 | 0 | ROZPOCET
| VV |  | 11 |  | 11 | [13 empty] | VV | 2 | 2 | -1 | 1 | ROZPOCET
3 | K | 342248110R | Příčky keramické tl 90 mm pevnosti P 10 na MVC | m2 | 21.842 |  | 0 |  |  |  | základní |  | 0 | 0.09232 | 2.0165 | 0 | 0 | 4 | K | 2 |  |  |  | ROZPOCET | 0 | 0 | 0 | 0 | 0 | 1 | 0 | 4 | 2139164630
| VV |  | "MPSV_DOK_DSP2-B.101.pdf | [15 empty] | VV | 2 | 1 | -1 | 0 | ROZPOCET
| VV |  | příčky | [15 empty] | VV | 2 | 1 | -1 | 0 | ROZPOCET
| VV |  | 4,267*3,160 |  | 13.484 | [13 empty] | VV | 2 | 2 | -1 | 0 | ROZPOCET
| VV |  | 2,588*3,610 |  | 9.343 | [13 empty] | VV | 2 | 2 | -1 | 0 | ROZPOCET
| VV |  | zazdívka | [15 empty] | VV | 2 | 1 | -1 | 0 | ROZPOCET
| VV |  | 0,900*1,970 |  | 1.773 | [13 empty] | VV | 2 | 2 | -1 | 0 | ROZPOCET
| VV |  | odpočet dveří | [15 empty] | VV | 2 | 1 | -1 | 0 | ROZPOCET
| VV |  | -0,70*1,97*2 |  | -2.758 | [13 empty] | VV | 2 | 2 | -1 | 0 | ROZPOCET
| VV |  | Součet |  | 21.842 | [13 empty] | VV | 2 | 4 | -1 | 1 | ROZPOCET
4 | K | 342248112R | Příčky keramické tl 125 mm pevnosti P 10 na MVC | m2 | 47.567 |  | 0 |  |  |  | základní |  | 0 | 0.11669 | 5.5506 | 0 | 0 | 4 | K | 2 |  |  |  | ROZPOCET | 0 | 0 | 0 | 0 | 0 | 1 | 0 | 4 | -579359339
| VV |  | "MPSV_DOK_DSP2-B.101.pdf | [15 empty] | VV | 2 | 1 | -1 | 0 | ROZPOCET
| VV |  | příčky | [15 empty] | VV | 2 | 1 | -1 | 0 | ROZPOCET
| VV |  | 5,665*3,610 |  | 20.451 | [13 empty] | VV | 2 | 2 | -1 | 0 | ROZPOCET
| VV |  | 5,935*3,610 |  | 21.425 | [13 empty] | VV | 2 | 2 | -1 | 0 | ROZPOCET
| VV |  | 1,219*3,610 |  | 4.401 | [13 empty] | VV | 2 | 2 | -1 | 0 | ROZPOCET
| VV |  | 1,285*3,610 |  | 4.639 | [13 empty] | VV | 2 | 2 | -1 | 0 | ROZPOCET
| VV |  | odpočet dveří | [15 empty] | VV | 2 | 1 | -1 | 0 | ROZPOCET
| VV |  | -0,90*1,97 |  | -1.773 | [13 empty] | VV | 2 | 2 | -1 | 0 | ROZPOCET
| VV |  | -0,80*1,97 |  | -1.576 | [13 empty] | VV | 2 | 2 | -1 | 0 | ROZPOCET
| VV |  | Součet |  | 47.567 | [13 empty] | VV | 2 | 4 | -1 | 1 | ROZPOCET
5 | K | 342248113 | Příčky keramické tl 140 mm pevnosti P 10 na MVC | m2 | 9.243 |  | 0 | CS ÚRS 2015 01 |  |  | základní |  | 0 | 0.1434 | 1.3254 | 0 | 0 | 4 | K | 2 |  |  |  | ROZPOCET | 0 | 0 | 0 | 0 | 0 | 1 | 0 | 4 | -2039883120
| PP |  | Příčky jednoduché z cihel děrovaných POROTHERM spojených na pero a drážku klasických na maltu MVC, pevnost cihel P 10, tl. příčky 140 mm | [15 empty] | PP | 2
| VV |  | "MPSV_DOK_DSP2-B.101.pdf | [15 empty] | VV | 2 | 1 | -1 | 0 | ROZPOCET
| VV |  | (2,821+1,306)*3,160 |  | 13.041 | [13 empty] | VV | 2 | 2 | -1 | 0 | ROZPOCET
| VV |  | odp. otv | [15 empty] | VV | 2 | 1 | -1 | 0 | ROZPOCET
| VV |  | -0,90*2,110*2 |  | -3.798 | [13 empty] | VV | 2 | 2 | -1 | 0 | ROZPOCET
| VV |  | Součet |  | 9.243 | [13 empty] | VV | 2 | 4 | -1 | 1 | ROZPOCET
6 | K | 342248131R | Příčky zvukově izolační keramické tl 125 mm pevnosti P10 na MVC | m2 | 72.412 |  | 0 |  |  |  | základní |  | 0 | 0.13415 | 9.7141 | 0 | 0 | 4 | K | 2 |  |  |  | ROZPOCET | 0 | 0 | 0 | 0 | 0 | 1 | 0 | 4 | -1638651369
| VV |  | "MPSV_DOK_DSP2-B.101.pdf | [15 empty] | VV | 2 | 1 | -1 | 0 | ROZPOCET
| VV |  | příčky | [15 empty] | VV | 2 | 1 | -1 | 0 | ROZPOCET
| VV |  | (2,633+2,677)*3,610 |  | 19.169 | [13 empty] | VV | 2 | 2 | -1 | 0 | ROZPOCET
| VV |  | ((2,862+1,661)+2,774)*3,610 |  | 26.342 | [13 empty] | VV | 2 | 2 | -1 | 0 | ROZPOCET
| VV |  | 1,360*3,610 |  | 4.91 | [13 empty] | VV | 2 | 2 | -1 | 0 | ROZPOCET
| VV |  | (2,447+1,520+3,454)*3,610 |  | 26.79 | [13 empty] | VV | 2 | 2 | -1 | 0 | ROZPOCET
| VV |  | zazdívka | [15 empty] | VV | 2 | 1 | -1 | 0 | ROZPOCET
| VV |  | 0,90*2,110 |  | 1.899 | [13 empty] | VV | 2 | 2 | -1 | 0 | ROZPOCET
| VV |  | odpočet dveří | [15 empty] | VV | 2 | 1 | -1 | 0 | ROZPOCET
| VV |  | -0,700*1,970 |  | -1.379 | [13 empty] | VV | 2 | 2 | -1 | 0 | ROZPOCET
| VV |  | -0,900*1,970*3 |  | -5.319 | [13 empty] | VV | 2 | 2 | -1 | 0 | ROZPOCET
| VV |  | Součet |  | 72.412 | [13 empty] | VV | 2 | 4 | -1 | 1 | ROZPOCET
7 | K | 342991111R | Příplatek za kotvení příček na ozuby nebo ocelovými trny pr.5 mm, dl.500mm | Kč | 1 |  | 0 |  |  |  | základní |  | 0 | 0 | 0 | 0 | 0 | 4 | K | 2 |  |  |  | ROZPOCET | 0 | 0 | 0 | 0 | 0 | 1 | 0 | 4 | 1561449572
| VV |  | 1 |  | 1 | [13 empty] | VV | 2 | 2 | -1 | 1 | ROZPOCET
8 | K | 342991112R | Příplatek za kluzné uložení příček u stropu (dilatace 20-25 mm | Kč | 1 |  | 0 |  |  |  | základní |  | 0 | 0 | 0 | 0 | 0 | 4 | K | 2 |  |  |  | ROZPOCET | 0 | 0 | 0 | 0 | 0 | 1 | 0 | 4 | -423582480
| VV |  | 1 |  | 1 | [13 empty] | VV | 2 | 2 | -1 | 1 | ROZPOCET
| D | 6 | Úpravy povrchů, podlahy a osazování výplní |  |  |  | 0 | [5 empty] | 0 |  | 12.3301 |  | 0 | 1 | D | 1 |  |  |  | ROZPOCET | [6 empty] | 0
9 | K | 611325421 | Oprava vnitřní vápenocementové štukové omítky stropů v rozsahu plochy do 10% | m2 | 0.75 |  | 0 | CS ÚRS 2015 01 |  |  | základní |  | 0 | 0.0057 | 0.004275 | 0 | 0 | 4 | K | 2 |  |  |  | ROZPOCET | 0 | 0 | 0 | 0 | 0 | 1 | 0 | 4 | 2090186290
| PP |  | Oprava vápenocementové nebo vápenné omítky vnitřních ploch štukové dvouvrstvé, tloušťky do 20 mm stropů, v rozsahu opravované plochy do 10% | [15 empty] | PP | 2
| VV |  | stropy | [15 empty] | VV | 2 | 1 | -1 | 0 | ROZPOCET
| VV |  | dle tab. B.101 | [15 empty] | VV | 2 | 1 | -1 | 0 | ROZPOCET
| VV |  | M76b | [15 empty] | VV | 2 | 1 | -1 | 0 | ROZPOCET
| VV |  | 0,75 |  | 0.75 | [13 empty] | VV | 2 | 2 | -1 | 1 | ROZPOCET
10 | K | 612311141 | Vápenná omítka štuková dvouvrstvá vnitřních stěn nanášená ručně | m2 | 333.787 |  | 0 | CS ÚRS 2015 01 |  |  | základní |  | 0 | 0.01733 | 5.7845 | 0 | 0 | 4 | K | 2 |  |  |  | ROZPOCET | 0 | 0 | 0 | 0 | 0 | 1 | 0 | 4 | 1590138380
| PP |  | Omítka vápenná vnitřních ploch nanášená ručně dvouvrstvá štuková, tloušťky jádrové omítky do 10 mm a tloušťky štuku do 3 mm svislých konstrukcí stěn | [15 empty] | PP | 2
| VV |  | na 185 | [15 empty] | VV | 2 | 1 | -1 | 0 | ROZPOCET
| VV |  | 20,451*2 |  | 40.902 | [13 empty] | VV | 2 | 2 | -1 | 0 | ROZPOCET
| VV |  | na 90 | [15 empty] | VV | 2 | 1 | -1 | 0 | ROZPOCET
| VV |  | 21,842*2 |  | 43.684 | [13 empty] | VV | 2 | 2 | -1 | 0 | ROZPOCET
| VV |  | na 125 | [15 empty] | VV | 2 | 1 | -1 | 0 | ROZPOCET
| VV |  | 47,567*2 |  | 95.134 | [13 empty] | VV | 2 | 2 | -1 | 0 | ROZPOCET
| VV |  | na 140 | [15 empty] | VV | 2 | 1 | -1 | 0 | ROZPOCET
| VV |  | 9,243 |  | 9.243 | [13 empty] | VV | 2 | 2 | -1 | 0 | ROZPOCET
| VV |  | na 125 AKU | [15 empty] | VV | 2 | 1 | -1 | 0 | ROZPOCET
| VV |  | 72,412*2 |  | 144.824 | [13 empty] | VV | 2 | 2 | -1 | 0 | ROZPOCET
| VV |  | Součet |  | 333.787 | [13 empty] | VV | 2 | 4 | -1 | 1 | ROZPOCET
11 | K | 612311191 | Příplatek k vápenné omítce vnitřních stěn za každých dalších 5 mm tloušťky ručně | m2 | 333.787 |  | 0 | CS ÚRS 2015 01 |  |  | základní |  | 0 | 0.00735 | 2.4533 | 0 | 0 | 4 | K | 2 |  |  |  | ROZPOCET | 0 | 0 | 0 | 0 | 0 | 1 | 0 | 4 | 57270423
| PP |  | Omítka vápenná vnitřních ploch nanášená ručně Příplatek k cenám za každých dalších i započatých 5 mm tloušťky jádrové omítky přes 10 mm stěn | [15 empty] | PP | 2
| VV |  | na 185 | [15 empty] | VV | 2 | 1 | -1 | 0 | ROZPOCET
| VV |  | 20,451*2 |  | 40.902 | [13 empty] | VV | 2 | 2 | -1 | 0 | ROZPOCET
| VV |  | na 90 | [15 empty] | VV | 2 | 1 | -1 | 0 | ROZPOCET
| VV |  | 21,842*2 |  | 43.684 | [13 empty] | VV | 2 | 2 | -1 | 0 | ROZPOCET
| VV |  | na 125 | [15 empty] | VV | 2 | 1 | -1 | 0 | ROZPOCET
| VV |  | 47,567*2 |  | 95.134 | [13 empty] | VV | 2 | 2 | -1 | 0 | ROZPOCET
| VV |  | na 140 | [15 empty] | VV | 2 | 1 | -1 | 0 | ROZPOCET
| VV |  | 9,243 |  | 9.243 | [13 empty] | VV | 2 | 2 | -1 | 0 | ROZPOCET
| VV |  | na 125 AKU | [15 empty] | VV | 2 | 1 | -1 | 0 | ROZPOCET
| VV |  | 72,412*2 |  | 144.824 | [13 empty] | VV | 2 | 2 | -1 | 0 | ROZPOCET
| VV |  | Součet |  | 333.787 | [13 empty] | VV | 2 | 4 | -1 | 1 | ROZPOCET
12 | K | 612325421 | Oprava vnitřní vápenocementové štukové omítky stěn v rozsahu plochy do 10% | m2 | 717.178 |  | 0 | CS ÚRS 2015 01 |  |  | základní |  | 0 | 0.0057 | 4.0879 | 0 | 0 | 4 | K | 2 |  |  |  | ROZPOCET | 0 | 0 | 0 | 0 | 0 | 1 | 0 | 4 | 416656098
| PP |  | Oprava vápenocementové nebo vápenné omítky vnitřních ploch štukové dvouvrstvé, tloušťky do 20 mm stěn, v rozsahu opravované plochy do 10% | [15 empty] | PP | 2
| VV |  | stěny | [15 empty] | VV | 2 | 1 | -1 | 0 | ROZPOCET
| VV |  | "MPSV_DOK_DSP2-B.101.pdf | [15 empty] | VV | 2 | 1 | -1 | 0 | ROZPOCET
| VV |  | (4,307+4,452+4,293+4,466)*3,510 |  | 61.488 | [13 empty] | VV | 2 | 2 | -1 | 0 | ROZPOCET
| VV |  | ((4,360+4,148+4,360+4,148)+(4,201+3,909+5,605+2,306+1,365+1,604)+(5,592+1,577+5,619+1,577)+(5,645+6,997+1,497+2,703+0,199+0,928+1,272+0,981))*3,510 |  | 247.781 | [13 empty] | VV | 2 | 2 | -1 | 0 | ROZPOCET
| VV |  | ((2,677+4,240)+(1,007+1,232+1,007+1,232)+(1,405+1,166+1,325+1,169)+(1,325+1,232+1,299+1,233)+(1,034+1,193+1,073+1,193)+(1,365+1,882+1,603))*3,510 |  | 108.431 | [13 empty] | VV | 2 | 2 | -1 | 0 | ROZPOCET
| VV |  | ((4,201+3,353+1,617+2,478+2,624+2,849+1,762)+(3,525+5,791+3,472+5,791)+(2,253+7,381+2,505+5,791+0,331+1,592)+5,022+(0,331+1,087+2,597+0,954))*3,510 |  | 236.248 | [13 empty] | VV | 2 | 2 | -1 | 0 | ROZPOCET
| VV |  | ((1,577+0,755+0,437+0,490)+(2,173+1,511+3,472+1,232+3,684+0,583+7,540+1,418+10,283))*3,510 |  | 123.394 | [13 empty] | VV | 2 | 2 | -1 | 0 | ROZPOCET
| VV |  | odpočet obkladů | [15 empty] | VV | 2 | 1 | -1 | 0 | ROZPOCET
| VV |  | -60,164 |  | -60.164 | [13 empty] | VV | 2 | 2 | -1 | 0 | ROZPOCET
| VV |  | Součet |  | 717.178 | [13 empty] | VV | 2 | 4 | -1 | 1 | ROZPOCET
| D | 9 | Ostatní konstrukce a práce-bourání |  |  |  | 0 | [5 empty] | 0 |  | 0.039096 |  | 11.4359 | 1 | D | 1 |  |  |  | ROZPOCET | [6 empty] | 0
13 | K | 949101111 | Lešení pomocné pro objekty pozemních staveb s lešeňovou podlahou v do 1,9 m zatížení do 150 kg/m2 | m2 | 209.23 |  | 0 | CS ÚRS 2015 01 |  |  | základní |  | 0 | 0.00013 | 0.0272 | 0 | 0 | 4 | K | 2 |  |  |  | ROZPOCET | 0 | 0 | 0 | 0 | 0 | 1 | 0 | 4 | 198808063
| PP |  | Lešení pomocné pracovní pro objekty pozemních staveb pro zatížení do 150 kg/m2, o výšce lešeňové podlahy do 1,9 m | [15 empty] | PP | 2
| VV |  | 19,43+17,04+4,27+19,57+18,33+20,23+0,75+9,06+30,30+3,57+2,48+24,03+19,12+21,05 |  | 209.23 | [13 empty] | VV | 2 | 2 | -1 | 1 | ROZPOCET
14 | K | 952901111 | Vyčištění budov bytové a občanské výstavby při výšce podlaží do 4 m | m2 | 297.394 |  | 0 | CS ÚRS 2015 01 |  |  | základní |  | 0 | 4e-05 | 0.011896 | 0 | 0 | 4 | K | 2 |  |  |  | ROZPOCET | 0 | 0 | 0 | 0 | 0 | 1 | 0 | 4 | -729971873
| PP |  | Vyčištění budov nebo objektů před předáním do užívání budov bytové nebo občanské výstavby - zametení a umytí podlah, dlažeb, obkladů, schodů v místnostech, chodbách a schodištích, vyčištění a umytí oken, dveří s rámy, zárubněmi, umytí a vyčištění jiných zasklených a natíraných ploch a zařizovacích předmětů, při světlé výšce podlaží do 4 m | [15 empty] | PP | 2
| VV |  | "MPSV_DOK_DSP2-B.101.pdf | [15 empty] | VV | 2 | 1 | -1 | 0 | ROZPOCET
| VV |  | 297,394 |  | 297.394 | [13 empty] | VV | 2 | 2 | -1 | 0 | ROZPOCET
| VV |  | Součet |  | 297.394 | [13 empty] | VV | 2 | 4 | -1 | 1 | ROZPOCET
15 | K | 962031133 | Bourání příček z cihel pálených na MVC tl do 150 mm | m2 | 22.086 |  | 0 | CS ÚRS 2015 01 |  |  | základní |  | 0 | 0 | 0 | 0.261 | 5.7644 | 4 | K | 2 |  |  |  | ROZPOCET | 0 | 0 | 0 | 0 | 0 | 1 | 0 | 4 | 811272351
| PP |  | Bourání příček z cihel, tvárnic nebo příčkovek z cihel pálených, plných nebo dutých na maltu vápennou nebo vápenocementovou, tl. do 150 mm | [15 empty] | PP | 2
| VV |  | "MPSV_DOK_DSP2-B.101.pdf | [15 empty] | VV | 2 | 1 | -1 | 0 | ROZPOCET
| VV |  | (4,660+1,458)*3,610 |  | 22.086 | [13 empty] | VV | 2 | 2 | -1 | 0 | ROZPOCET
| VV |  | Součet |  | 22.086 | [13 empty] | VV | 2 | 4 | -1 | 1 | ROZPOCET
16 | K | 962032231 | Bourání zdiva z cihel pálených nebo vápenopískových na MV nebo MVC přes 1 m3 | m3 | 1.128 |  | 0 | CS ÚRS 2015 01 |  |  | základní |  | 0 | 0 | 0 | 1.8 | 2.0304 | 4 | K | 2 |  |  |  | ROZPOCET | 0 | 0 | 0 | 0 | 0 | 1 | 0 | 4 | -612500245
| PP |  | Bourání zdiva nadzákladového z cihel nebo tvárnic z cihel pálených nebo vápenopískových, na maltu vápennou nebo vápenocementovou, objemu přes 1 m3 | [15 empty] | PP | 2
| VV |  | přizdívka | [15 empty] | VV | 2 | 1 | -1 | 0 | ROZPOCET
| VV |  | "MPSV_DOK_DSP2-B.101.pdf | [15 empty] | VV | 2 | 1 | -1 | 0 | ROZPOCET
| VV |  | 0,600*0,521*3,610 |  | 1.128 | [13 empty] | VV | 2 | 2 | -1 | 0 | ROZPOCET
| VV |  | Součet |  | 1.128 | [13 empty] | VV | 2 | 4 | -1 | 1 | ROZPOCET
17 | K | 968072455 | Vybourání kovových dveřních zárubní pl do 2 m2 | m2 | 2 |  | 0 | CS ÚRS 2015 01 |  |  | základní |  | 0 | 0 | 0 | 0.076 | 0.152 | 4 | K | 2 |  |  |  | ROZPOCET | 0 | 0 | 0 | 0 | 0 | 1 | 0 | 4 | -1971146343
| PP |  | Vybourání kovových rámů oken s křídly, dveřních zárubní, vrat, stěn, ostění nebo obkladů dveřních zárubní, plochy do 2 m2 | [15 empty] | PP | 2
| VV |  | dle B.101 | [15 empty] | VV | 2 | 1 | -1 | 0 | ROZPOCET
| VV |  | 2 |  | 2 | [13 empty] | VV | 2 | 2 | -1 | 1 | ROZPOCET
18 | K | 978059541 | Odsekání a odebrání obkladů stěn z vnitřních obkládaček plochy přes 1 m2 | m2 | 34.826 |  | 0 | CS ÚRS 2015 01 |  |  | základní |  | 0 | 0 | 0 | 0.068 | 2.3682 | 4 | K | 2 |  |  |  | ROZPOCET | 0 | 0 | 0 | 0 | 0 | 1 | 0 | 4 | 200188064
| PP |  | Odsekání obkladů stěn včetně otlučení podkladní omítky až na zdivo z obkládaček vnitřních, z jakýchkoliv materiálů, plochy přes 1 m2 | [15 empty] | PP | 2
| VV |  | "MPSV_DOK_DSP2-B.101.pdf | [15 empty] | VV | 2 | 1 | -1 | 0 | ROZPOCET
| VV |  | (4,280+4,466+4,201+4,466)*2,000 |  | 34.826 | [13 empty] | VV | 2 | 2 | -1 | 0 | ROZPOCET
| VV |  | Součet |  | 34.826 | [13 empty] | VV | 2 | 4 | -1 | 1 | ROZPOCET
19 | K | 979991111R | Demontáž rozvodů ZTI,VZT,ÚT,E,ES vč zařiz. předmětů, koncových zařízení, pomocných kcí s vyplněním rýh a odstranění obkladů | m2 | 219.177 |  | 0 |  |  |  | základní |  | 0 | 0 | 0 | 0.005 | 1.0959 | 4 | K | 2 |  |  |  | ROZPOCET | 0 | 0 | 0 | 0 | 0 | 1 | 0 | 4 | -1403126375
| VV |  | odstranění PVC | [15 empty] | VV | 2 | 1 | -1 | 0 | ROZPOCET
| VV |  | "MPSV_DOK_DSP2-B.101.pdf | [15 empty] | VV | 2 | 1 | -1 | 0 | ROZPOCET
| VV |  | 219,177 |  | 219.177 | [13 empty] | VV | 2 | 2 | -1 | 0 | ROZPOCET
| VV |  | Součet |  | 219.177 | [13 empty] | VV | 2 | 4 | -1 | 1 | ROZPOCET
20 | K | 979991112R | Sonda do podlahy | kus | 2 |  | 0 |  |  |  | základní |  | 0 | 0 | 0 | 0.005 | 0.01 | 4 | K | 2 |  |  |  | ROZPOCET | 0 | 0 | 0 | 0 | 0 | 1 | 0 | 4 | 1986651598
| VV |  | dle B.101 | [15 empty] | VV | 2 | 1 | -1 | 0 | ROZPOCET
| VV |  | v místě zubařského křesla | [15 empty] | VV | 2 | 1 | -1 | 0 | ROZPOCET
| VV |  | 1 |  | 1 | [13 empty] | VV | 2 | 2 | -1 | 0 | ROZPOCET
| VV |  | v místě ordinace praktické lékařky | [15 empty] | VV | 2 | 1 | -1 | 0 | ROZPOCET
| VV |  | 1 |  | 1 | [13 empty] | VV | 2 | 2 | -1 | 0 | ROZPOCET
| VV |  | Součet |  | 2 | [13 empty] | VV | 2 | 4 | -1 | 1 | ROZPOCET
21 | K | 979991113R | Vytvoření kanálu v podlaze od zubařského křesla se začištěním | kus | 1 |  | 0 |  |  |  | základní |  | 0 | 0 | 0 | 0.005 | 0.005 | 4 | K | 2 |  |  |  | ROZPOCET | 0 | 0 | 0 | 0 | 0 | 1 | 0 | 4 | -1894050051
| VV |  | pro oba plechové | [15 empty] | VV | 2 | 1 | -1 | 0 | ROZPOCET
| VV |  | dle B.101 | [15 empty] | VV | 2 | 1 | -1 | 0 | ROZPOCET
| VV |  | 1 |  | 1 | [13 empty] | VV | 2 | 2 | -1 | 1 | ROZPOCET
22 | K | 979991114R | Demontáž a znovumontáž technologické zubařské základny spojená s přemístěním | Kč | 1 |  | 0 |  |  |  | základní |  | 0 | 0 | 0 | 0.005 | 0.005 | 4 | K | 2 |  |  |  | ROZPOCET | 0 | 0 | 0 | 0 | 0 | 1 | 0 | 4 | 1801137030
| VV |  | 1 |  | 1 | [13 empty] | VV | 2 | 2 | -1 | 1 | ROZPOCET
23 | K | 979991115R | Demontáž a znovumontáž ostatního vybavení spojená s přemístěním | Kč | 1 |  | 0 |  |  |  | základní |  | 0 | 0 | 0 | 0.005 | 0.005 | 4 | K | 2 |  |  |  | ROZPOCET | 0 | 0 | 0 | 0 | 0 | 1 | 0 | 4 | -1247421884
| VV |  | 1 |  | 1 | [13 empty] | VV | 2 | 2 | -1 | 1 | ROZPOCET
| D | 998 | Přesun hmot |  |  |  | 0 | [5 empty] | 0 |  | 0 |  | 0 | 1 | D | 1 |  |  |  | ROZPOCET | [6 empty] | 0
24 | K | 998011001 | Přesun hmot pro budovy zděné v do 6 m | t | 35.459 |  | 0 | CS ÚRS 2015 01 |  |  | základní |  | 0 | 0 | 0 | 0 | 0 | 4 | K | 2 |  |  |  | ROZPOCET | 0 | 0 | 0 | 0 | 0 | 1 | 0 | 4 | 1327513836
| PP |  | Přesun hmot pro budovy občanské výstavby, bydlení, výrobu a služby s nosnou svislou konstrukcí zděnou z cihel, tvárnic nebo kamene vodorovná dopravní vzdálenost do 100 m pro budovy výšky do 6 m | [15 empty] | PP | 2
| D | PSV | Práce a dodávky PSV |  |  |  | 0 | [5 empty] | 0 |  | 6.1885 |  | 1.8101 | 2 | D | 0 |  |  |  | ROZPOCET | [6 empty] | 0
| D | 711 | Izolace proti vodě, vlhkosti a plynům |  |  |  | 0 | [5 empty] | 0 |  | 0.028314 |  | 0 | 2 | D | 1 |  |  |  | ROZPOCET | [6 empty] | 0
25 | K | 711493112 | Izolace proti podpovrchové a tlakové vodě vodorovná SCHOMBURG těsnicí stěrkou AQUAFIN-1K | m2 | 6.292 |  | 0 | CS ÚRS 2015 01 |  |  | základní |  | 0 | 0.0045 | 0.028314 | 0 | 0 | 16 | K | 2 |  |  |  | ROZPOCET | 0 | 0 | 0 | 0 | 0 | 1 | 0 | 16 | -202926534
| PP |  | Izolace proti podpovrchové a tlakové vodě - ostatní SCHOMBURG na ploše vodorovné V těsnicí stěrkou AQUAFIN-1K | [15 empty] | PP | 2
| VV |  | dle tab. B.101 | [15 empty] | VV | 2 | 1 | -1 | 0 | ROZPOCET
| VV |  | 3,57+2,48 |  | 6.05 | [13 empty] | VV | 2 | 2 | -1 | 0 | ROZPOCET
| VV |  | Součet |  | 6.05 | [13 empty] | VV | 2 | 4 | -1 | 0 | ROZPOCET
| VV |  | přípočet vytažení na stěnu | [15 empty] | VV | 2 | 1 | -1 | 0 | ROZPOCET
| VV |  | 6,050*1,04 |  | 6.292 | [13 empty] | VV | 2 | 2 | -1 | 0 | ROZPOCET
| VV |  | Součet |  | 6.292 | [13 empty] | VV | 2 | 4 | -1 | 1 | ROZPOCET
26 | K | 998711201 | Přesun hmot procentní pro izolace proti vodě, vlhkosti a plynům v objektech v do 6 m | % |  |  | 0 | CS ÚRS 2015 01 |  |  | základní |  | 0 | 0 | 0 | 0 | 0 | 16 | K | 2 |  |  |  | ROZPOCET | 0 | 0 | 0 | 0 | 0 | 1 | 0 | 16 | 1709899619
| PP |  | Přesun hmot pro izolace proti vodě, vlhkosti a plynům stanovený procentní sazbou z ceny vodorovná dopravní vzdálenost do 50 m v objektech výšky do 6 m | [15 empty] | PP | 2
| D | 720 | Zdravotechnika |  |  |  | 0 | [5 empty] | 0 |  | 0 |  | 0 | 2 | D | 1 |  |  |  | ROZPOCET | [6 empty] | 0
27 | K | 720991111 | Práce a dodávky spojené se ZTI celkem, specifikované v PD | Kč | 1 |  | 0 |  |  |  | základní |  | 0 | 0 | 0 | 0 | 0 | 16 | K | 2 |  |  |  | ROZPOCET | 0 | 0 | 0 | 0 | 0 | 1 | 0 | 16 | -371535449
| PP |  | Práce a dodávky spojené se ZTI celkem, specifikované v PD | [15 empty] | PP | 2
| VV |  | 1 |  | 1 | [13 empty] | VV | 2 | 2 | -1 | 1 | ROZPOCET
| D | 727 | Zdravotechnika - požární ochrana |  |  |  | 0 | [5 empty] | 0 |  | 0 |  | 0 | 2 | D | 1 |  |  |  | ROZPOCET | [6 empty] | 0
28 | K | 727991111R | Revize a doplnění interiéru dle TZ PBŘ | Kč | 1 |  | 0 |  |  |  | základní |  | 0 | 0 | 0 | 0 | 0 | 16 | K | 2 |  |  |  | ROZPOCET | 0 | 0 | 0 | 0 | 0 | 1 | 0 | 16 | 1280217902
| VV |  | 1 |  | 1 | [13 empty] | VV | 2 | 2 | -1 | 1 | ROZPOCET
29 | K | 727991112R | Požárně odolné tmelení požárně dělících příček | Kč | 1 |  | 0 |  |  |  | základní |  | 0 | 0 | 0 | 0 | 0 | 16 | K | 2 |  |  |  | ROZPOCET | 0 | 0 | 0 | 0 | 0 | 1 | 0 | 16 | -2105392127
| VV |  | 1 |  | 1 | [13 empty] | VV | 2 | 2 | -1 | 1 | ROZPOCET
| D | 730 | Vytápění, chlazení |  |  |  | 0 | [5 empty] | 0 |  | 0 |  | 0 | 2 | D | 1 |  |  |  | ROZPOCET | [6 empty] | 0
30 | K | 730991111 | Práce a dodávky spojené s vytápěním celkem, specifikovanév samostatné příloze | Kč | 1 |  | 0 |  |  |  | základní |  | 0 | 0 | 0 | 0 | 0 | 16 | K | 2 |  |  |  | ROZPOCET | 0 | 0 | 0 | 0 | 0 | 1 | 0 | 16 | -2113614060
| PP |  | Práce a dodávky spojené s vytápěním celkem, specifikované v PD | [15 empty] | PP | 2
| VV |  | 1 |  | 1 | [13 empty] | VV | 2 | 2 | -1 | 1 | ROZPOCET
| D | 751 | Vzduchotechnika |  |  |  | 0 | [5 empty] | 0 |  | 0 |  | 0 | 2 | D | 1 |  |  |  | ROZPOCET | [6 empty] | 0
31 | K | 751991111 | Práce a dodávky spojené s vnitřní lokální VZTcelkem, specifikované v samostatné příloze | Kč | 1 |  | 0 |  |  |  | základní |  | 0 | 0 | 0 | 0 | 0 | 16 | K | 2 |  |  |  | ROZPOCET | 0 | 0 | 0 | 0 | 0 | 1 | 0 | 16 | 592236121
| PP |  | Práce a dodávky spojené s vnitřní lokální VZTcelkem, specifikované v PD | [15 empty] | PP | 2
| VV |  | 1 |  | 1 | [13 empty] | VV | 2 | 2 | -1 | 1 | ROZPOCET
| D | 761 | Konstrukce prosvětlovací |  |  |  | 0 | [5 empty] | 0 |  | 0.39207 |  | 0 | 2 | D | 1 |  |  |  | ROZPOCET | [6 empty] | 0
32 | K | 761114111 | Stěna zděná ze skleněných tvárnic 190x190x100 mm bezbarvých lesklých dezén mřížka | m2 | 3.399 |  | 0 | CS ÚRS 2015 01 |  |  | základní |  | 0 | 0.11535 | 0.39207 | 0 | 0 | 16 | K | 2 |  |  |  | ROZPOCET | 0 | 0 | 0 | 0 | 0 | 1 | 0 | 16 | 171539039
| PP |  | Stěny a příčky ze skleněných tvárnic zděné rozměr 190 x 190 x 100 mm bezbarvé lesklé dezén mřížka | [15 empty] | PP | 2
| VV |  | pomocně pro prosklení příčky | [15 empty] | VV | 2 | 1 | -1 | 0 | ROZPOCET
| VV |  | dle B.101 | [15 empty] | VV | 2 | 1 | -1 | 0 | ROZPOCET
| VV |  | 5,665*0,60 |  | 3.399 | [13 empty] | VV | 2 | 2 | -1 | 1 | ROZPOCET
33 | K | 998761201 | Přesun hmot procentní pro konstrukce sklobetonové v objektech v do 6 m | % |  |  | 0 | CS ÚRS 2015 01 |  |  | základní |  | 0 | 0 | 0 | 0 | 0 | 16 | K | 2 |  |  |  | ROZPOCET | 0 | 0 | 0 | 0 | 0 | 1 | 0 | 16 | -2130760789
| PP |  | Přesun hmot pro konstrukce sklobetonové stanovený procentní sazbou z ceny vodorovná dopravní vzdálenost do 50 m v objektech výšky do 6 m | [15 empty] | PP | 2
| D | 763 | Konstrukce suché výstavby |  |  |  | 0 | [5 empty] | 0 |  | 0.79782 |  | 0.48346 | 2 | D | 1 |  |  |  | ROZPOCET | [6 empty] | 0
34 | K | 763111811 | Demontáž SDK příčky s jednoduchou ocelovou nosnou konstrukcí opláštění jednoduché | m2 | 15.227 |  | 0 | CS ÚRS 2015 01 |  |  | základní |  | 0 | 0 | 0 | 0.03175 | 0.48346 | 16 | K | 2 |  |  |  | ROZPOCET | 0 | 0 | 0 | 0 | 0 | 1 | 0 | 16 | 1877442434
| PP |  | Demontáž příček ze sádrokartonových desek s nosnou konstrukcí z ocelových profilů jednoduchých, opláštění jednoduché | [15 empty] | PP | 2
| VV |  | "MPSV_DOK_DSP2-B.101.pdf | [15 empty] | VV | 2 | 1 | -1 | 0 | ROZPOCET
| VV |  | 1,303*3,610 |  | 4.704 | [13 empty] | VV | 2 | 2 | -1 | 0 | ROZPOCET
| VV |  | včetně dveří | [15 empty] | VV | 2 | 1 | -1 | 0 | ROZPOCET
| VV |  | 2,915*3,610 |  | 10.523 | [13 empty] | VV | 2 | 2 | -1 | 0 | ROZPOCET
| VV |  | Součet |  | 15.227 | [13 empty] | VV | 2 | 4 | -1 | 1 | ROZPOCET
35 | K | 763431031 | Montáž minerálního podhledu s vyjímatelnými panely na zavěšený skrytý rošt | m2 | 208.48 |  | 0 | CS ÚRS 2015 01 |  |  | základní |  | 0 | 0.00132 | 0.27519 | 0 | 0 | 16 | K | 2 |  |  |  | ROZPOCET | 0 | 0 | 0 | 0 | 0 | 1 | 0 | 16 | -1718032494
| PP |  | Montáž podhledu minerálního na zavěšený rošt skrytý s panely vyjímatelnými jakékoliv velikosti panelů | [15 empty] | PP | 2
| VV |  | SDV | [15 empty] | VV | 2 | 1 | -1 | 0 | ROZPOCET
| VV |  | dle tab. B.101 | [15 empty] | VV | 2 | 1 | -1 | 0 | ROZPOCET
| VV |  | 19,43+17,04+4,27+19,57+18,33+20,23+9,06+30,30+3,57+2,48+24,03+19,12+21,05 |  | 208.48 | [13 empty] | VV | 2 | 2 | -1 | 1 | ROZPOCET
36 | M | 590360240 | panel akustický Focus Dg, bílá Frost, 600x600x20mm | m2 | 218.904 |  | 0 | CS ÚRS 2015 01 |  |  | základní |  | 0 | 0.0022 | 0.48159 | 0 | 0 | 32 | M | 2 |  |  |  | ROZPOCET | 0 | 0 | 0 | 0 | 0 | 1 | 0 | 16 | 1674203556
| PP |  | systémy akustických podhledů panely akustické Ecophon FOCUS Dg Focus Dg, bílá Frost, 600x600x20 mm | [15 empty] | PP | 2
| VV |  | pomocně pro hladké SDV kazety | [15 empty] | VV | 2 | 1 | -1 | 0 | ROZPOCET
| VV |  | dle tab. B.101 | [15 empty] | VV | 2 | 1 | -1 | 0 | ROZPOCET
| VV |  | 19,43+17,04+4,27+19,57+18,33+20,23+9,06+30,30+3,57+2,48+24,03+19,12+21,05 |  | 208.48 | [13 empty] | VV | 2 | 2 | -1 | 0 | ROZPOCET
| VV |  | Součet |  | 208.48 | [13 empty] | VV | 2 | 4 | -1 | 0 | ROZPOCET
| VV |  | 208,48*1,05 |  | 218.904 | [13 empty] | VV | 2 | 2 | -1 | 0 | ROZPOCET
| VV |  | Součet |  | 218.904 | [13 empty] | VV | 2 | 4 | -1 | 1 | ROZPOCET
37 | K | 763131721R | Minerální podhled skoková změna v do 0,5 m | m | 6 |  | 0 |  |  |  | základní |  | 0 | 0.00438 | 0.02628 | 0 | 0 | 16 | K | 2 |  |  |  | ROZPOCET | 0 | 0 | 0 | 0 | 0 | 1 | 0 | 16 | 1331666478
| VV |  | SDV | [15 empty] | VV | 2 | 1 | -1 | 0 | ROZPOCET
| VV |  | dle sdělení projektanta | [15 empty] | VV | 2 | 1 | -1 | 0 | ROZPOCET
| VV |  | 6,00 |  | 6 | [13 empty] | VV | 2 | 2 | -1 | 1 | ROZPOCET
38 | K | 763131731R | Minerální podhled - čelo pro kazetové podhledy (F lišta) tl 12,5 mm | m | 6 |  | 0 |  |  |  | základní |  | 0 | 0.00107 | 0.00642 | 0 | 0 | 16 | K | 2 |  |  |  | ROZPOCET | 0 | 0 | 0 | 0 | 0 | 1 | 0 | 16 | 533484916
| VV |  | SDV | [15 empty] | VV | 2 | 1 | -1 | 0 | ROZPOCET
| VV |  | dle sdělení projektanta | [15 empty] | VV | 2 | 1 | -1 | 0 | ROZPOCET
| VV |  | 6,00 |  | 6 | [13 empty] | VV | 2 | 2 | -1 | 1 | ROZPOCET
39 | K | 763131765R | Příplatek k minerálnímu podhledu za výšku zavěšení do 0,5 m | m2 | 208.48 |  | 0 |  |  |  | základní |  | 0 | 4e-05 | 0.0083392 | 0 | 0 | 16 | K | 2 |  |  |  | ROZPOCET | 0 | 0 | 0 | 0 | 0 | 1 | 0 | 16 | -1533653
| VV |  | SDV | [15 empty] | VV | 2 | 1 | -1 | 0 | ROZPOCET
| VV |  | dle tab. B.101 | [15 empty] | VV | 2 | 1 | -1 | 0 | ROZPOCET
| VV |  | 19,43+17,04+4,27+19,57+18,33+20,23+9,06+30,30+3,57+2,48+24,03+19,12+21,05 |  | 208.48 | [13 empty] | VV | 2 | 2 | -1 | 1 | ROZPOCET
40 | K | 998763200 | Přesun hmot procentní pro dřevostavby v objektech v do 6 m | % |  |  | 0 | CS ÚRS 2015 01 |  |  | základní |  | 0 | 0 | 0 | 0 | 0 | 16 | K | 2 |  |  |  | ROZPOCET | 0 | 0 | 0 | 0 | 0 | 1 | 0 | 16 | -2006428270
| PP |  | Přesun hmot pro dřevostavby stanovený procentní sazbou z ceny vodorovná dopravní vzdálenost do 50 m v objektech výšky do 6 m | [15 empty] | PP | 2
| D | 764 | Konstrukce klempířské |  |  |  | 0 | [5 empty] | 0 |  | 0 |  | 0 | 2 | D | 1 |  |  |  | ROZPOCET | [6 empty] | 0
41 | K | 764991111R | Pechový žlab 40/50/3000 | kus | 1 |  | 0 |  |  |  | základní |  | 0 | 0 | 0 | 0 | 0 | 16 | K | 2 |  |  |  | ROZPOCET | 0 | 0 | 0 | 0 | 0 | 1 | 0 | 16 | -2045104117
| VV |  | dle B.101 | [15 empty] | VV | 2 | 1 | -1 | 0 | ROZPOCET
| VV |  | 1 |  | 1 | [13 empty] | VV | 2 | 2 | -1 | 1 | ROZPOCET
42 | K | 764991112R | Pechový žlab 250/50/3000 | kus | 1 |  | 0 |  |  |  | základní |  | 0 | 0 | 0 | 0 | 0 | 16 | K | 2 |  |  |  | ROZPOCET | 0 | 0 | 0 | 0 | 0 | 1 | 0 | 16 | 1509776812
| VV |  | dle B.101 | [15 empty] | VV | 2 | 1 | -1 | 0 | ROZPOCET
| VV |  | 1 |  | 1 | [13 empty] | VV | 2 | 2 | -1 | 1 | ROZPOCET
43 | K | 998764201 | Přesun hmot procentní pro konstrukce klempířské v objektech v do 6 m | % |  |  | 0 | CS ÚRS 2015 01 |  |  | základní |  | 0 | 0 | 0 | 0 | 0 | 16 | K | 2 |  |  |  | ROZPOCET | 0 | 0 | 0 | 0 | 0 | 1 | 0 | 16 | -1300609976
| PP |  | Přesun hmot pro konstrukce klempířské stanovený procentní sazbou z ceny vodorovná dopravní vzdálenost do 50 m v objektech výšky do 6 m | [15 empty] | PP | 2
| D | 766 | Konstrukce truhlářské |  |  |  | 0 | [5 empty] | 0 |  | 0 |  | 0.052 | 2 | D | 1 |  |  |  | ROZPOCET | [6 empty] | 0
44 | K | 766691924 | Vyvěšení nebo zavěšení křídel plastových dveří plochy do 2 m2 | kus | 2 |  | 0 | CS ÚRS 2015 01 |  |  | základní |  | 0 | 0 | 0 | 0.026 | 0.052 | 16 | K | 2 |  |  |  | ROZPOCET | 0 | 0 | 0 | 0 | 0 | 1 | 0 | 16 | 1760088462
| PP |  | Ostatní práce vyvěšení nebo zavěšení křídel s případným uložením a opětovným zavěšením po provedení stavebních změn plastových dveří s křídly otevíravými, plochy do 2 m2 | [15 empty] | PP | 2
| VV |  | dle B.101 | [15 empty] | VV | 2 | 1 | -1 | 0 | ROZPOCET
| VV |  | 2 |  | 2 | [13 empty] | VV | 2 | 2 | -1 | 1 | ROZPOCET
45 | K | 766991111R | Montáž a dodávka dveří DN 01 s příslušenstvím dle specifikace v tab. nových dveří | kus | 3 |  | 0 |  |  |  | základní |  | 0 | 0 | 0 | 0 | 0 | 16 | K | 2 |  |  |  | ROZPOCET | 0 | 0 | 0 | 0 | 0 | 1 | 0 | 16 | -321852071
| VV |  | 3 |  | 3 | [13 empty] | VV | 2 | 2 | -1 | 1 | ROZPOCET
46 | K | 766991112R | Montáž a dodávka dveří DN 02 s příslušenstvím dle specifikace v tab. nových dveří | kus | 4 |  | 0 |  |  |  | základní |  | 0 | 0 | 0 | 0 | 0 | 16 | K | 2 |  |  |  | ROZPOCET | 0 | 0 | 0 | 0 | 0 | 1 | 0 | 16 | 1559671096
| VV |  | 4 |  | 4 | [13 empty] | VV | 2 | 2 | -1 | 1 | ROZPOCET
47 | K | 766991113R | Montáž a dodávka prosklenné stěnyí DN 03 s příslušenstvím dle specifikace v tab. nových dveří | kus | 1 |  | 0 |  |  |  | základní |  | 0 | 0 | 0 | 0 | 0 | 16 | K | 2 |  |  |  | ROZPOCET | 0 | 0 | 0 | 0 | 0 | 1 | 0 | 16 | 1040925945
| VV |  | 1 |  | 1 | [13 empty] | VV | 2 | 2 | -1 | 1 | ROZPOCET
48 | K | 766991114R | Montáž a dodávka dveří DN 04 s příslušenstvím dle specifikace v tab. nových dveří | kus | 1 |  | 0 |  |  |  | základní |  | 0 | 0 | 0 | 0 | 0 | 16 | K | 2 |  |  |  | ROZPOCET | 0 | 0 | 0 | 0 | 0 | 1 | 0 | 16 | 1450209595
| VV |  | 1 |  | 1 | [13 empty] | VV | 2 | 2 | -1 | 1 | ROZPOCET
49 | K | 766991115R | Montáž a dodávka zárubně DN 05 s příslušenstvím dle specifikace v tab. nových dveří | kus | 1 |  | 0 |  |  |  | základní |  | 0 | 0 | 0 | 0 | 0 | 16 | K | 2 |  |  |  | ROZPOCET | 0 | 0 | 0 | 0 | 0 | 1 | 0 | 16 | 61230255
| VV |  | 1 |  | 1 | [13 empty] | VV | 2 | 2 | -1 | 1 | ROZPOCET
50 | K | 766991116R | Montáž a dodávka dveří DN 06 s příslušenstvím dle specifikace v tab. nových dveří | kus | 1 |  | 0 |  |  |  | základní |  | 0 | 0 | 0 | 0 | 0 | 16 | K | 2 |  |  |  | ROZPOCET | 0 | 0 | 0 | 0 | 0 | 1 | 0 | 16 | 869254313
| VV |  | 1 |  | 1 | [13 empty] | VV | 2 | 2 | -1 | 1 | ROZPOCET
51 | K | 766991117R | Montáž a dodávka zárubně DN 07 s příslušenstvím dle specifikace v tab. nových dveří | kus | 1 |  | 0 |  |  |  | základní |  | 0 | 0 | 0 | 0 | 0 | 16 | K | 2 |  |  |  | ROZPOCET | 0 | 0 | 0 | 0 | 0 | 1 | 0 | 16 | -971328100
| VV |  | 1 |  | 1 | [13 empty] | VV | 2 | 2 | -1 | 1 | ROZPOCET
52 | K | 766991118R | Montáž a dodávka dveří DN 08 s příslušenstvím dle specifikace v tab. nových dveří | kus | 1 |  | 0 |  |  |  | základní |  | 0 | 0 | 0 | 0 | 0 | 16 | K | 2 |  |  |  | ROZPOCET | 0 | 0 | 0 | 0 | 0 | 1 | 0 | 16 | -346248421
| VV |  | 1 |  | 1 | [13 empty] | VV | 2 | 2 | -1 | 1 | ROZPOCET
53 | K | 766991119R | Montáž a dodávka dveří DN 09 s příslušenstvím dle specifikace v tab. nových dveří | kus | 2 |  | 0 |  |  |  | základní |  | 0 | 0 | 0 | 0 | 0 | 16 | K | 2 |  |  |  | ROZPOCET | 0 | 0 | 0 | 0 | 0 | 1 | 0 | 16 | -1709661158
| VV |  | 2 |  | 2 | [13 empty] | VV | 2 | 2 | -1 | 1 | ROZPOCET
54 | K | 998766201 | Přesun hmot procentní pro konstrukce truhlářské v objektech v do 6 m | % |  |  | 0 | CS ÚRS 2015 01 |  |  | základní |  | 0 | 0 | 0 | 0 | 0 | 16 | K | 2 |  |  |  | ROZPOCET | 0 | 0 | 0 | 0 | 0 | 1 | 0 | 16 | 895779119
| PP |  | Přesun hmot pro konstrukce truhlářské stanovený procentní sazbou z ceny vodorovná dopravní vzdálenost do 50 m v objektech výšky do 6 m | [15 empty] | PP | 2
| D | 771 | Podlahy z dlaždic |  |  |  | 0 | [5 empty] | 0 |  | 0.12614 |  | 0 | 2 | D | 1 |  |  |  | ROZPOCET | [6 empty] | 0
55 | K | 771573116 | Montáž podlah keramických režných hladkých lepených do 25 ks/m2 | m2 | 6.05 |  | 0 | CS ÚRS 2015 01 |  |  | základní |  | 0 | 0.0038 | 0.02299 | 0 | 0 | 16 | K | 2 |  |  |  | ROZPOCET | 0 | 0 | 0 | 0 | 0 | 1 | 0 | 16 | -1105751488
| PP |  | Montáž podlah z dlaždic keramických lepených standardním lepidlem režných nebo glazovaných hladkých přes 22 do 25 ks/ m2 | [15 empty] | PP | 2
| VV |  | dle tab. B.101 | [15 empty] | VV | 2 | 1 | -1 | 0 | ROZPOCET
| VV |  | 3,57+2,48 |  | 6.05 | [13 empty] | VV | 2 | 2 | -1 | 1 | ROZPOCET
56 | M | 597611550 | dlaždice keramické (barevné) 20 x 20 x 0,75 cm I. j. | m2 | 6.655 |  | 0 | CS ÚRS 2015 01 |  |  | základní |  | 0 | 0.0155 | 0.10315 | 0 | 0 | 32 | M | 2 |  |  |  | ROZPOCET | 0 | 0 | 0 | 0 | 0 | 1 | 0 | 16 | -1375140840
| PP |  | obkládačky a dlaždice keramické koupelny - RAKO dlaždice formát 20 x 20 x 0,75 cm (bílé i barevné) LUCIE I.j. (cen.skup. 64) | [15 empty] | PP | 2
| VV |  | dle tab. B.101 | [15 empty] | VV | 2 | 1 | -1 | 0 | ROZPOCET
| VV |  | 3,57+2,48 |  | 6.05 | [13 empty] | VV | 2 | 2 | -1 | 0 | ROZPOCET
| VV |  | Součet |  | 6.05 | [13 empty] | VV | 2 | 4 | -1 | 0 | ROZPOCET
| VV |  | 6,05*1,10 |  | 6.655 | [13 empty] | VV | 2 | 2 | -1 | 0 | ROZPOCET
| VV |  | Součet |  | 6.655 | [13 empty] | VV | 2 | 4 | -1 | 1 | ROZPOCET
57 | K | 771991111R | Lišta k dlažbám přechodové | Kč | 1 |  | 0 |  |  |  | základní |  | 0 | 0 | 0 | 0 | 0 | 16 | K | 2 |  |  |  | ROZPOCET | 0 | 0 | 0 | 0 | 0 | 1 | 0 | 16 | 1313685327
| VV |  | 1 |  | 1 | [13 empty] | VV | 2 | 2 | -1 | 1 | ROZPOCET
58 | K | 998771201 | Přesun hmot procentní pro podlahy z dlaždic v objektech v do 6 m | % |  |  | 0 | CS ÚRS 2015 01 |  |  | základní |  | 0 | 0 | 0 | 0 | 0 | 16 | K | 2 |  |  |  | ROZPOCET | 0 | 0 | 0 | 0 | 0 | 1 | 0 | 16 | 1652323993
| PP |  | Přesun hmot pro podlahy z dlaždic stanovený procentní sazbou z ceny vodorovná dopravní vzdálenost do 50 m v objektech výšky do 6 m | [15 empty] | PP | 2
| D | 776 | Podlahy povlakové |  |  |  | 0 | [5 empty] | 0 |  | 2.7769 |  | 1.052 | 2 | D | 1 |  |  |  | ROZPOCET | [6 empty] | 0
59 | K | 776511810 | Demontáž lepených povlakových podlah bez podložky ručně | m2 | 219.177 |  | 0 | CS ÚRS 2015 01 |  |  | základní |  | 0 | 0 | 0 | 0.0025 | 0.54794 | 16 | K | 2 |  |  |  | ROZPOCET | 0 | 0 | 0 | 0 | 0 | 1 | 0 | 16 | 950891734
| PP |  | Odstranění povlakových podlah lepených ručně bez podložky | [15 empty] | PP | 2
| VV |  | odstranění PVC vč. soklíků | [15 empty] | VV | 2 | 1 | -1 | 0 | ROZPOCET
| VV |  | "MPSV_DOK_DSP2-B.101.pdf | [15 empty] | VV | 2 | 1 | -1 | 0 | ROZPOCET
| VV |  | 219,177 |  | 219.177 | [13 empty] | VV | 2 | 2 | -1 | 0 | ROZPOCET
| VV |  | Součet |  | 219.177 | [13 empty] | VV | 2 | 4 | -1 | 1 | ROZPOCET
60 | K | 776521100 | Lepení pásů povlakových podlah plastových | m2 | 173.11 |  | 0 | CS ÚRS 2015 01 |  |  | základní |  | 0 | 0.00027 | 0.04674 | 0 | 0 | 16 | K | 2 |  |  |  | ROZPOCET | 0 | 0 | 0 | 0 | 0 | 1 | 0 | 16 | -961540073
| PP |  | Montáž povlakových podlah plastových lepením bez podkladu pásů | [15 empty] | PP | 2
| VV |  | dle tab. B.101 | [15 empty] | VV | 2 | 1 | -1 | 0 | ROZPOCET
| VV |  | 19,43+17,04+4,27+19,57+18,33+20,23+0,75+24,03 |  | 123.65 | [13 empty] | VV | 2 | 2 | -1 | 0 | ROZPOCET
| VV |  | Součet |  | 123.65 | [13 empty] | VV | 2 | 4 | -1 | 0 | ROZPOCET
| VV |  | přípočet na soklíky | [15 empty] | VV | 2 | 1 | -1 | 0 | ROZPOCET
| VV |  | 123,650*1,4 |  | 173.11 | [13 empty] | VV | 2 | 2 | -1 | 0 | ROZPOCET
| VV |  | Součet |  | 173.11 | [13 empty] | VV | 2 | 4 | -1 | 1 | ROZPOCET
61 | M | 607561100 | krytina podlahová Marmoleum Real, šířka 2 m, tl. 2 mm | m2 | 181.766 |  | 0 | CS ÚRS 2015 01 |  |  | základní |  | 0 | 0.002 | 0.36353 | 0 | 0 | 32 | M | 2 |  |  |  | ROZPOCET | 0 | 0 | 0 | 0 | 0 | 1 | 0 | 16 | 590910762
| PP |  | desky z hmot na bázi dřeva krytina podlahová Marmoleum Marmoleum Real, šířka 2 m tl. 2 mm | [15 empty] | PP | 2
| VV |  | dle tab. B.101 | [15 empty] | VV | 2 | 1 | -1 | 0 | ROZPOCET
| VV |  | 19,43+17,04+4,27+19,57+18,33+20,23+0,75+24,03 |  | 123.65 | [13 empty] | VV | 2 | 2 | -1 | 0 | ROZPOCET
| VV |  | Součet |  | 123.65 | [13 empty] | VV | 2 | 4 | -1 | 0 | ROZPOCET
| VV |  | přípočet na soklíky | [15 empty] | VV | 2 | 1 | -1 | 0 | ROZPOCET
| VV |  | 123,650*1,4 |  | 173.11 | [13 empty] | VV | 2 | 2 | -1 | 0 | ROZPOCET
| VV |  | Součet |  | 173.11 | [13 empty] | VV | 2 | 4 | -1 | 0 | ROZPOCET
| VV |  | 173,110*1,05 |  | 181.766 | [13 empty] | VV | 2 | 2 | -1 | 0 | ROZPOCET
| VV |  | Součet |  | 181.766 | [13 empty] | VV | 2 | 4 | -1 | 1 | ROZPOCET
62 | K | 776521227 | Lepení pásů povlakových podlah plastových elektrostaticky vodivých | m2 | 111.342 |  | 0 | CS ÚRS 2015 01 |  |  | základní |  | 0 | 0.00041 | 0.04565 | 0 | 0 | 16 | K | 2 |  |  |  | ROZPOCET | 0 | 0 | 0 | 0 | 0 | 1 | 0 | 16 | -207193931
| PP |  | Montáž povlakových podlah plastových elektrostaticky vodivých na Cu pásku, lepením pásů | [15 empty] | PP | 2
| VV |  | dle tab. B.101 | [15 empty] | VV | 2 | 1 | -1 | 0 | ROZPOCET
| VV |  | 9,06+30,30+19,12+21,05 |  | 79.53 | [13 empty] | VV | 2 | 2 | -1 | 0 | ROZPOCET
| VV |  | Součet |  | 79.53 | [13 empty] | VV | 2 | 4 | -1 | 0 | ROZPOCET
| VV |  | přípočet na soklíky | [15 empty] | VV | 2 | 1 | -1 | 0 | ROZPOCET
| VV |  | 79,530*1,4 |  | 111.342 | [13 empty] | VV | 2 | 2 | -1 | 0 | ROZPOCET
| VV |  | Součet |  | 111.342 | [13 empty] | VV | 2 | 4 | -1 | 1 | ROZPOCET
63 | M | 284102420 | krytina podlahová homogenní Elektrostatik tl 2,0 mm 608 x 608 mm | m2 | 116.909 |  | 0 | CS ÚRS 2015 01 |  |  | základní |  | 0 | 0.0026 | 0.30396 | 0 | 0 | 32 | M | 2 |  |  |  | ROZPOCET | 0 | 0 | 0 | 0 | 0 | 1 | 0 | 16 | 1723833899
| PP |  | podlahoviny z polyvinylchloridu bez podkladu homogenní podlahová krytina rozměr 608 x 608 mm Elektrostatik tl 2,0 mm | [15 empty] | PP | 2
| VV |  | dle tab. B.101 | [15 empty] | VV | 2 | 1 | -1 | 0 | ROZPOCET
| VV |  | 9,06+30,30+19,12+21,05 |  | 79.53 | [13 empty] | VV | 2 | 2 | -1 | 0 | ROZPOCET
| VV |  | Součet |  | 79.53 | [13 empty] | VV | 2 | 4 | -1 | 0 | ROZPOCET
| VV |  | přípočet na soklíky | [15 empty] | VV | 2 | 1 | -1 | 0 | ROZPOCET
| VV |  | 79,530*1,4 |  | 111.342 | [13 empty] | VV | 2 | 2 | -1 | 0 | ROZPOCET
| VV |  | Součet |  | 111.342 | [13 empty] | VV | 2 | 4 | -1 | 0 | ROZPOCET
| VV |  | 111,342*1,05 |  | 116.909 | [13 empty] | VV | 2 | 2 | -1 | 0 | ROZPOCET
| VV |  | Součet |  | 116.909 | [13 empty] | VV | 2 | 4 | -1 | 1 | ROZPOCET
64 | K | 776551830 | Demontáž povlakových podlah volně položených | m2 | 219.177 |  | 0 | CS ÚRS 2015 01 |  |  | základní |  | 0 | 0 | 0 | 0.0023 | 0.50411 | 16 | K | 2 |  |  |  | ROZPOCET | 0 | 0 | 0 | 0 | 0 | 1 | 0 | 16 | -151210111
| PP |  | Sejmutí povlakových podlah volně položených | [15 empty] | PP | 2
| VV |  | odstranění koberců | [15 empty] | VV | 2 | 1 | -1 | 0 | ROZPOCET
| VV |  | "MPSV_DOK_DSP2-B.101.pdf | [15 empty] | VV | 2 | 1 | -1 | 0 | ROZPOCET
| VV |  | 219,177 |  | 219.177 | [13 empty] | VV | 2 | 2 | -1 | 0 | ROZPOCET
| VV |  | Součet |  | 219.177 | [13 empty] | VV | 2 | 4 | -1 | 1 | ROZPOCET
65 | K | 776990112 | Vyrovnání podkladu samonivelační stěrkou tl 3 mm pevnosti 30 Mpa | m2 | 209.23 |  | 0 | CS ÚRS 2015 01 |  |  | základní |  | 0 | 0.00578 | 1.2093 | 0 | 0 | 16 | K | 2 |  |  |  | ROZPOCET | 0 | 0 | 0 | 0 | 0 | 1 | 0 | 16 | -106036511
| PP |  | Vyrovnání podkladní vrstvy samonivelační stěrkou tl. 3 mm, min. pevnosti 30 MPa | [15 empty] | PP | 2
| VV |  | dle tab. B.101 | [15 empty] | VV | 2 | 1 | -1 | 0 | ROZPOCET
| VV |  | 19,43+17,04+4,27+19,57+18,33+20,23+0,75+9,06+30,30+3,57+2,48+24,03+19,12+21,05 |  | 209.23 | [13 empty] | VV | 2 | 2 | -1 | 1 | ROZPOCET
66 | K | 776990192 | Příplatek k vyrovnání podkladu podlahy samonivelační stěrkou pevnosti 30 Mpa ZKD 1 mm tloušťky | m2 | 418.46 |  | 0 | CS ÚRS 2015 01 |  |  | základní |  | 0 | 0.00193 | 0.80763 | 0 | 0 | 16 | K | 2 |  |  |  | ROZPOCET | 0 | 0 | 0 | 0 | 0 | 1 | 0 | 16 | 644185815
| PP |  | Vyrovnání podkladní vrstvy Příplatek k cenám za každý další 1 mm tloušťky, min. pevnosti 30 MPa | [15 empty] | PP | 2
| VV |  | dle tab. B.101 | [15 empty] | VV | 2 | 1 | -1 | 0 | ROZPOCET
| VV |  | 19,43+17,04+4,27+19,57+18,33+20,23+0,75+9,06+30,30+3,57+2,48+24,03+19,12+21,05 |  | 209.23 | [13 empty] | VV | 2 | 2 | -1 | 0 | ROZPOCET
| VV |  | Součet |  | 209.23 | [13 empty] | VV | 2 | 4 | -1 | 0 | ROZPOCET
| VV |  | 209,230*2 |  | 418.46 | [13 empty] | VV | 2 | 2 | -1 | 0 | ROZPOCET
| VV |  | Součet |  | 418.46 | [13 empty] | VV | 2 | 4 | -1 | 1 | ROZPOCET
67 | K | 998776201 | Přesun hmot procentní pro podlahy povlakové v objektech v do 6 m | % |  |  | 0 | CS ÚRS 2015 01 |  |  | základní |  | 0 | 0 | 0 | 0 | 0 | 16 | K | 2 |  |  |  | ROZPOCET | 0 | 0 | 0 | 0 | 0 | 1 | 0 | 16 | 1207145377
| PP |  | Přesun hmot pro podlahy povlakové stanovený procentní sazbou z ceny vodorovná dopravní vzdálenost do 50 m v objektech výšky do 6 m | [15 empty] | PP | 2
| D | 781 | Dokončovací práce - obklady |  |  |  | 0 | [5 empty] | 0 |  | 0.96889 |  | 0 | 2 | D | 1 |  |  |  | ROZPOCET | [6 empty] | 0
68 | K | 781473114 | Montáž obkladů vnitřních keramických hladkých do 22 ks/m2 lepených standardním lepidlem | m2 | 60.164 |  | 0 | CS ÚRS 2015 01 |  |  | základní |  | 0 | 0.003 | 0.18049 | 0 | 0 | 16 | K | 2 |  |  |  | ROZPOCET | 0 | 0 | 0 | 0 | 0 | 1 | 0 | 16 | 1758945792
| PP |  | Montáž obkladů vnitřních stěn z dlaždic keramických lepených standardním lepidlem režných nebo glazovaných hladkých přes 19 do 22 ks/m2 | [15 empty] | PP | 2
| VV |  | "MPSV_DOK_DSP2-B.101.pdf | [15 empty] | VV | 2 | 1 | -1 | 0 | ROZPOCET
| VV |  | ((0,126+1,226+0,828+1,232+0,702)+(1,418+1,179+1,425+1,179)+(1,305+1,239+1,285+1,239)+(0,126+1,259+1,027+1,239+0,901))*2,000 |  | 37.87 | [13 empty] | VV | 2 | 2 | -1 | 0 | ROZPOCET
| VV |  | ((2,259+1,597)+2,816)*1,600 |  | 10.675 | [13 empty] | VV | 2 | 2 | -1 | 0 | ROZPOCET
| VV |  | 3,333*1,600 |  | 5.333 | [13 empty] | VV | 2 | 2 | -1 | 0 | ROZPOCET
| VV |  | 3,929*1,600 |  | 6.286 | [13 empty] | VV | 2 | 2 | -1 | 0 | ROZPOCET
| VV |  | Součet |  | 60.164 | [13 empty] | VV | 2 | 4 | -1 | 1 | ROZPOCET
69 | M | 597610390 | obkládačky keramické (bílé i barevné) 20 x 25 x 0,68 cm I. j. | m2 | 62.571 |  | 0 | CS ÚRS 2015 01 |  |  | základní |  | 0 | 0.0126 | 0.78839 | 0 | 0 | 32 | M | 2 |  |  |  | ROZPOCET | 0 | 0 | 0 | 0 | 0 | 1 | 0 | 16 | -243061694
| PP |  | obkládačky a dlaždice keramické koupelny - RAKO obkládačky formát 20 x 25 x 0,68 cm (bílé i barevné) NEO I.j. (cen.skup. 58) | [15 empty] | PP | 2
| VV |  | "MPSV_DOK_DSP2-B.101.pdf | [15 empty] | VV | 2 | 1 | -1 | 0 | ROZPOCET
| VV |  | ((0,126+1,226+0,828+1,232+0,702)+(1,418+1,179+1,425+1,179)+(1,305+1,239+1,285+1,239)+(0,126+1,259+1,027+1,239+0,901))*2,000 |  | 37.87 | [13 empty] | VV | 2 | 2 | -1 | 0 | ROZPOCET
| VV |  | ((2,259+1,597)+2,816)*1,600 |  | 10.675 | [13 empty] | VV | 2 | 2 | -1 | 0 | ROZPOCET
| VV |  | 3,333*1,600 |  | 5.333 | [13 empty] | VV | 2 | 2 | -1 | 0 | ROZPOCET
| VV |  | 3,929*1,600 |  | 6.286 | [13 empty] | VV | 2 | 2 | -1 | 0 | ROZPOCET
| VV |  | Součet |  | 60.164 | [13 empty] | VV | 2 | 4 | -1 | 0 | ROZPOCET
| VV |  | 60,164*1,04 |  | 62.571 | [13 empty] | VV | 2 | 2 | -1 | 0 | ROZPOCET
| VV |  | Součet |  | 62.571 | [13 empty] | VV | 2 | 4 | -1 | 1 | ROZPOCET
70 | K | 781991111R | Lišty k obkladům nerez | Kč | 1 |  | 0 |  |  |  | základní |  | 0 | 0 | 0 | 0 | 0 | 16 | K | 2 |  |  |  | ROZPOCET | 0 | 0 | 0 | 0 | 0 | 1 | 0 | 16 | 467773745
| VV |  | 1 |  | 1 | [13 empty] | VV | 2 | 2 | -1 | 1 | ROZPOCET
71 | K | 998781201 | Přesun hmot procentní pro obklady keramické v objektech v do 6 m | % |  |  | 0 | CS ÚRS 2015 01 |  |  | základní |  | 0 | 0 | 0 | 0 | 0 | 16 | K | 2 |  |  |  | ROZPOCET | 0 | 0 | 0 | 0 | 0 | 1 | 0 | 16 | 501505497
| PP |  | Přesun hmot pro obklady keramické stanovený procentní sazbou z ceny vodorovná dopravní vzdálenost do 50 m v objektech výšky do 6 m | [15 empty] | PP | 2
| D | 784 | Dokončovací práce - malby a tapety |  |  |  | 0 | [5 empty] | 0 |  | 1.0984 |  | 0.22256 | 2 | D | 1 |  |  |  | ROZPOCET | [6 empty] | 0
72 | K | 784121001 | Oškrabání malby v mísnostech výšky do 3,80 m | m2 | 717.928 |  | 0 | CS ÚRS 2015 01 |  |  | základní |  | 0 | 0.001 | 0.71793 | 0.00031 | 0.22256 | 16 | K | 2 |  |  |  | ROZPOCET | 0 | 0 | 0 | 0 | 0 | 1 | 0 | 16 | -817669941
| PP |  | Oškrabání malby v místnostech výšky do 3,80 m | [15 empty] | PP | 2
| VV |  | stropy | [15 empty] | VV | 2 | 1 | -1 | 0 | ROZPOCET
| VV |  | dle tab. B.101 | [15 empty] | VV | 2 | 1 | -1 | 0 | ROZPOCET
| VV |  | M76b | [15 empty] | VV | 2 | 1 | -1 | 0 | ROZPOCET
| VV |  | 0,75 |  | 0.75 | [13 empty] | VV | 2 | 2 | -1 | 0 | ROZPOCET
| VV |  | stěny | [15 empty] | VV | 2 | 1 | -1 | 0 | ROZPOCET
| VV |  | "MPSV_DOK_DSP2-B.101.pdf | [15 empty] | VV | 2 | 1 | -1 | 0 | ROZPOCET
| VV |  | (4,307+4,452+4,293+4,466)*3,510 |  | 61.488 | [13 empty] | VV | 2 | 2 | -1 | 0 | ROZPOCET
| VV |  | ((4,360+4,148+4,360+4,148)+(4,201+3,909+5,605+2,306+1,365+1,604)+(5,592+1,577+5,619+1,577)+(5,645+6,997+1,497+2,703+0,199+0,928+1,272+0,981))*3,510 |  | 247.781 | [13 empty] | VV | 2 | 2 | -1 | 0 | ROZPOCET
| VV |  | ((2,677+4,240)+(1,007+1,232+1,007+1,232)+(1,405+1,166+1,325+1,169)+(1,325+1,232+1,299+1,233)+(1,034+1,193+1,073+1,193)+(1,365+1,882+1,603))*3,510 |  | 108.431 | [13 empty] | VV | 2 | 2 | -1 | 0 | ROZPOCET
| VV |  | ((4,201+3,353+1,617+2,478+2,624+2,849+1,762)+(3,525+5,791+3,472+5,791)+(2,253+7,381+2,505+5,791+0,331+1,592)+5,022+(0,331+1,087+2,597+0,954))*3,510 |  | 236.248 | [13 empty] | VV | 2 | 2 | -1 | 0 | ROZPOCET
| VV |  | ((1,577+0,755+0,437+0,490)+(2,173+1,511+3,472+1,232+3,684+0,583+7,540+1,418+10,283))*3,510 |  | 123.394 | [13 empty] | VV | 2 | 2 | -1 | 0 | ROZPOCET
| VV |  | odpočet obkladů | [15 empty] | VV | 2 | 1 | -1 | 0 | ROZPOCET
| VV |  | -60,164 |  | -60.164 | [13 empty] | VV | 2 | 2 | -1 | 0 | ROZPOCET
| VV |  | Součet |  | 717.928 | [13 empty] | VV | 2 | 4 | -1 | 1 | ROZPOCET
73 | K | 784121011 | Rozmývání podkladu po oškrabání malby v místnostech výšky do 3,80 m | m2 | 717.928 |  | 0 | CS ÚRS 2015 01 |  |  | základní |  | 0 | 0 | 0 | 0 | 0 | 16 | K | 2 |  |  |  | ROZPOCET | 0 | 0 | 0 | 0 | 0 | 1 | 0 | 16 | -2008026835
| PP |  | Rozmývání podkladu po oškrabání malby v místnostech výšky do 3,80 m | [15 empty] | PP | 2
| VV |  | stropy | [15 empty] | VV | 2 | 1 | -1 | 0 | ROZPOCET
| VV |  | dle tab. B.101 | [15 empty] | VV | 2 | 1 | -1 | 0 | ROZPOCET
| VV |  | M76b | [15 empty] | VV | 2 | 1 | -1 | 0 | ROZPOCET
| VV |  | 0,75 |  | 0.75 | [13 empty] | VV | 2 | 2 | -1 | 0 | ROZPOCET
| VV |  | stěny | [15 empty] | VV | 2 | 1 | -1 | 0 | ROZPOCET
| VV |  | "MPSV_DOK_DSP2-B.101.pdf | [15 empty] | VV | 2 | 1 | -1 | 0 | ROZPOCET
| VV |  | (4,307+4,452+4,293+4,466)*3,510 |  | 61.488 | [13 empty] | VV | 2 | 2 | -1 | 0 | ROZPOCET
| VV |  | ((4,360+4,148+4,360+4,148)+(4,201+3,909+5,605+2,306+1,365+1,604)+(5,592+1,577+5,619+1,577)+(5,645+6,997+1,497+2,703+0,199+0,928+1,272+0,981))*3,510 |  | 247.781 | [13 empty] | VV | 2 | 2 | -1 | 0 | ROZPOCET
| VV |  | ((2,677+4,240)+(1,007+1,232+1,007+1,232)+(1,405+1,166+1,325+1,169)+(1,325+1,232+1,299+1,233)+(1,034+1,193+1,073+1,193)+(1,365+1,882+1,603))*3,510 |  | 108.431 | [13 empty] | VV | 2 | 2 | -1 | 0 | ROZPOCET
| VV |  | ((4,201+3,353+1,617+2,478+2,624+2,849+1,762)+(3,525+5,791+3,472+5,791)+(2,253+7,381+2,505+5,791+0,331+1,592)+5,022+(0,331+1,087+2,597+0,954))*3,510 |  | 236.248 | [13 empty] | VV | 2 | 2 | -1 | 0 | ROZPOCET
| VV |  | ((1,577+0,755+0,437+0,490)+(2,173+1,511+3,472+1,232+3,684+0,583+7,540+1,418+10,283))*3,510 |  | 123.394 | [13 empty] | VV | 2 | 2 | -1 | 0 | ROZPOCET
| VV |  | odpočet obkladů | [15 empty] | VV | 2 | 1 | -1 | 0 | ROZPOCET
| VV |  | -60,164 |  | -60.164 | [13 empty] | VV | 2 | 2 | -1 | 0 | ROZPOCET
| VV |  | Součet |  | 717.928 | [13 empty] | VV | 2 | 4 | -1 | 1 | ROZPOCET
74 | K | 784181121 | Hloubková jednonásobná penetrace podkladu v místnostech výšky do 3,80 m | m2 | 717.928 |  | 0 | CS ÚRS 2015 01 |  |  | základní |  | 0 | 0.0002 | 0.14359 | 0 | 0 | 16 | K | 2 |  |  |  | ROZPOCET | 0 | 0 | 0 | 0 | 0 | 1 | 0 | 16 | -1908371738
| PP |  | Penetrace podkladu jednonásobná hloubková v místnostech výšky do 3,80 m | [15 empty] | PP | 2
| VV |  | stropy | [15 empty] | VV | 2 | 1 | -1 | 0 | ROZPOCET
| VV |  | dle tab. B.101 | [15 empty] | VV | 2 | 1 | -1 | 0 | ROZPOCET
| VV |  | M76b | [15 empty] | VV | 2 | 1 | -1 | 0 | ROZPOCET
| VV |  | 0,75 |  | 0.75 | [13 empty] | VV | 2 | 2 | -1 | 0 | ROZPOCET
| VV |  | stěny | [15 empty] | VV | 2 | 1 | -1 | 0 | ROZPOCET
| VV |  | "MPSV_DOK_DSP2-B.101.pdf | [15 empty] | VV | 2 | 1 | -1 | 0 | ROZPOCET
| VV |  | (4,307+4,452+4,293+4,466)*3,510 |  | 61.488 | [13 empty] | VV | 2 | 2 | -1 | 0 | ROZPOCET
| VV |  | ((4,360+4,148+4,360+4,148)+(4,201+3,909+5,605+2,306+1,365+1,604)+(5,592+1,577+5,619+1,577)+(5,645+6,997+1,497+2,703+0,199+0,928+1,272+0,981))*3,510 |  | 247.781 | [13 empty] | VV | 2 | 2 | -1 | 0 | ROZPOCET
| VV |  | ((2,677+4,240)+(1,007+1,232+1,007+1,232)+(1,405+1,166+1,325+1,169)+(1,325+1,232+1,299+1,233)+(1,034+1,193+1,073+1,193)+(1,365+1,882+1,603))*3,510 |  | 108.431 | [13 empty] | VV | 2 | 2 | -1 | 0 | ROZPOCET
| VV |  | ((4,201+3,353+1,617+2,478+2,624+2,849+1,762)+(3,525+5,791+3,472+5,791)+(2,253+7,381+2,505+5,791+0,331+1,592)+5,022+(0,331+1,087+2,597+0,954))*3,510 |  | 236.248 | [13 empty] | VV | 2 | 2 | -1 | 0 | ROZPOCET
| VV |  | ((1,577+0,755+0,437+0,490)+(2,173+1,511+3,472+1,232+3,684+0,583+7,540+1,418+10,283))*3,510 |  | 123.394 | [13 empty] | VV | 2 | 2 | -1 | 0 | ROZPOCET
| VV |  | odpočet obkladů | [15 empty] | VV | 2 | 1 | -1 | 0 | ROZPOCET
| VV |  | -60,164 |  | -60.164 | [13 empty] | VV | 2 | 2 | -1 | 0 | ROZPOCET
| VV |  | Součet |  | 717.928 | [13 empty] | VV | 2 | 4 | -1 | 1 | ROZPOCET
75 | K | 784221101 | Dvojnásobné bílé malby ze směsí za sucha dobře otěruvzdorných v místnostech do 3,80 m | m2 | 717.928 |  | 0 | CS ÚRS 2015 01 |  |  | základní |  | 0 | 0.00029 | 0.2082 | 0 | 0 | 16 | K | 2 |  |  |  | ROZPOCET | 0 | 0 | 0 | 0 | 0 | 1 | 0 | 16 | 1512681209
| PP |  | Malby z malířských směsí otěruvzdorných za sucha dvojnásobné, bílé za sucha otěruvzdorné dobře v místnostech výšky do 3,80 m | [15 empty] | PP | 2
| VV |  | stropy | [15 empty] | VV | 2 | 1 | -1 | 0 | ROZPOCET
| VV |  | dle tab. B.101 | [15 empty] | VV | 2 | 1 | -1 | 0 | ROZPOCET
| VV |  | M76b | [15 empty] | VV | 2 | 1 | -1 | 0 | ROZPOCET
| VV |  | 0,75 |  | 0.75 | [13 empty] | VV | 2 | 2 | -1 | 0 | ROZPOCET
| VV |  | stěny | [15 empty] | VV | 2 | 1 | -1 | 0 | ROZPOCET
| VV |  | "MPSV_DOK_DSP2-B.101.pdf | [15 empty] | VV | 2 | 1 | -1 | 0 | ROZPOCET
| VV |  | (4,307+4,452+4,293+4,466)*3,510 |  | 61.488 | [13 empty] | VV | 2 | 2 | -1 | 0 | ROZPOCET
| VV |  | ((4,360+4,148+4,360+4,148)+(4,201+3,909+5,605+2,306+1,365+1,604)+(5,592+1,577+5,619+1,577)+(5,645+6,997+1,497+2,703+0,199+0,928+1,272+0,981))*3,510 |  | 247.781 | [13 empty] | VV | 2 | 2 | -1 | 0 | ROZPOCET
| VV |  | ((2,677+4,240)+(1,007+1,232+1,007+1,232)+(1,405+1,166+1,325+1,169)+(1,325+1,232+1,299+1,233)+(1,034+1,193+1,073+1,193)+(1,365+1,882+1,603))*3,510 |  | 108.431 | [13 empty] | VV | 2 | 2 | -1 | 0 | ROZPOCET
| VV |  | ((4,201+3,353+1,617+2,478+2,624+2,849+1,762)+(3,525+5,791+3,472+5,791)+(2,253+7,381+2,505+5,791+0,331+1,592)+5,022+(0,331+1,087+2,597+0,954))*3,510 |  | 236.248 | [13 empty] | VV | 2 | 2 | -1 | 0 | ROZPOCET
| VV |  | ((1,577+0,755+0,437+0,490)+(2,173+1,511+3,472+1,232+3,684+0,583+7,540+1,418+10,283))*3,510 |  | 123.394 | [13 empty] | VV | 2 | 2 | -1 | 0 | ROZPOCET
| VV |  | odpočet obkladů | [15 empty] | VV | 2 | 1 | -1 | 0 | ROZPOCET
| VV |  | -60,164 |  | -60.164 | [13 empty] | VV | 2 | 2 | -1 | 0 | ROZPOCET
| VV |  | Součet |  | 717.928 | [13 empty] | VV | 2 | 4 | -1 | 1 | ROZPOCET
76 | K | 784221153 | Příplatek k cenám 2x maleb za sucha otěruvzdorných za barevnou malbu v odstínu středně sytém | m2 | 717.928 |  | 0 | CS ÚRS 2015 01 |  |  | základní |  | 0 | 4e-05 | 0.028717 | 0 | 0 | 16 | K | 2 |  |  |  | ROZPOCET | 0 | 0 | 0 | 0 | 0 | 1 | 0 | 16 | 1215365373
| PP |  | Malby z malířských směsí otěruvzdorných za sucha Příplatek k cenám dvojnásobných maleb na tónovacích automatech, v odstínu středně sytém | [15 empty] | PP | 2
| VV |  | stropy | [15 empty] | VV | 2 | 1 | -1 | 0 | ROZPOCET
| VV |  | dle tab. B.101 | [15 empty] | VV | 2 | 1 | -1 | 0 | ROZPOCET
| VV |  | M76b | [15 empty] | VV | 2 | 1 | -1 | 0 | ROZPOCET
| VV |  | 0,75 |  | 0.75 | [13 empty] | VV | 2 | 2 | -1 | 0 | ROZPOCET
| VV |  | stěny | [15 empty] | VV | 2 | 1 | -1 | 0 | ROZPOCET
| VV |  | "MPSV_DOK_DSP2-B.101.pdf | [15 empty] | VV | 2 | 1 | -1 | 0 | ROZPOCET
| VV |  | (4,307+4,452+4,293+4,466)*3,510 |  | 61.488 | [13 empty] | VV | 2 | 2 | -1 | 0 | ROZPOCET
| VV |  | ((4,360+4,148+4,360+4,148)+(4,201+3,909+5,605+2,306+1,365+1,604)+(5,592+1,577+5,619+1,577)+(5,645+6,997+1,497+2,703+0,199+0,928+1,272+0,981))*3,510 |  | 247.781 | [13 empty] | VV | 2 | 2 | -1 | 0 | ROZPOCET
| VV |  | ((2,677+4,240)+(1,007+1,232+1,007+1,232)+(1,405+1,166+1,325+1,169)+(1,325+1,232+1,299+1,233)+(1,034+1,193+1,073+1,193)+(1,365+1,882+1,603))*3,510 |  | 108.431 | [13 empty] | VV | 2 | 2 | -1 | 0 | ROZPOCET
| VV |  | ((4,201+3,353+1,617+2,478+2,624+2,849+1,762)+(3,525+5,791+3,472+5,791)+(2,253+7,381+2,505+5,791+0,331+1,592)+5,022+(0,331+1,087+2,597+0,954))*3,510 |  | 236.248 | [13 empty] | VV | 2 | 2 | -1 | 0 | ROZPOCET
| VV |  | ((1,577+0,755+0,437+0,490)+(2,173+1,511+3,472+1,232+3,684+0,583+7,540+1,418+10,283))*3,510 |  | 123.394 | [13 empty] | VV | 2 | 2 | -1 | 0 | ROZPOCET
| VV |  | odpočet obkladů | [15 empty] | VV | 2 | 1 | -1 | 0 | ROZPOCET
| VV |  | -60,164 |  | -60.164 | [13 empty] | VV | 2 | 2 | -1 | 0 | ROZPOCET
| VV |  | Součet |  | 717.928 | [13 empty] | VV | 2 | 4 | -1 | 1 | ROZPOCET
| D | 796 | Vestavěný mobbiliář |  |  |  | 0 | [5 empty] | 0 |  | 0 |  | 0 | 2 | D | 1 |  |  |  | ROZPOCET | [6 empty] | 0
77 | K | 796991111R | Vestavěná skříň VEM 01 dle specifikace v tab. vestavěných prvků | kus | 1 |  | 0 |  |  |  | základní |  | 0 | 0 | 0 | 0 | 0 | 16 | K | 2 |  |  |  | ROZPOCET | 0 | 0 | 0 | 0 | 0 | 1 | 0 | 16 | -2042043567
| VV |  | 1 |  | 1 | [13 empty] | VV | 2 | 2 | -1 | 1 | ROZPOCET
78 | K | 796991112R | Kuchyňská linka VEM 02 dle specifikace v tab. vestavěných prvků | kus | 1 |  | 0 |  |  |  | základní |  | 0 | 0 | 0 | 0 | 0 | 16 | K | 2 |  |  |  | ROZPOCET | 0 | 0 | 0 | 0 | 0 | 1 | 0 | 16 | 1479515128
| VV |  | 1 |  | 1 | [13 empty] | VV | 2 | 2 | -1 | 1 | ROZPOCET
79 | K | 796991113R | Vestavěná skříň VEM 03 dle specifikace v tab. vestavěných prvků | kus | 1 |  | 0 |  |  |  | základní |  | 0 | 0 | 0 | 0 | 0 | 16 | K | 2 |  |  |  | ROZPOCET | 0 | 0 | 0 | 0 | 0 | 1 | 0 | 16 | -1412778362
| VV |  | 1 |  | 1 | [13 empty] | VV | 2 | 2 | -1 | 1 | ROZPOCET
80 | K | 796991114R | Vestavěná skříň VEM 04 dle specifikace v tab. vestavěných prvků | kus | 1 |  | 0 |  |  |  | základní |  | 0 | 0 | 0 | 0 | 0 | 16 | K | 2 |  |  |  | ROZPOCET | 0 | 0 | 0 | 0 | 0 | 1 | 0 | 16 | -1307758818
| VV |  | 1 |  | 1 | [13 empty] | VV | 2 | 2 | -1 | 1 | ROZPOCET
81 | K | 79699115R | Doplnění pracovní plochy VEM 05 dle specifikace v tab. vestavěných prvků | kus | 1 |  | 0 |  |  |  | základní |  | 0 | 0 | 0 | 0 | 0 | 16 | K | 2 |  |  |  | ROZPOCET | 0 | 0 | 0 | 0 | 0 | 1 | 0 | 16 | 611500166
| VV |  | 1 |  | 1 | [13 empty] | VV | 2 | 2 | -1 | 1 | ROZPOCET
82 | K | 79699116R | Posuvná skládací stěna VEM 06 dle specifikace v tab. vestavěných prvků | kus | 1 |  | 0 |  |  |  | základní |  | 0 | 0 | 0 | 0 | 0 | 16 | K | 2 |  |  |  | ROZPOCET | 0 | 0 | 0 | 0 | 0 | 1 | 0 | 16 | -1897632588
| VV |  | 1 |  | 1 | [13 empty] | VV | 2 | 2 | -1 | 1 | ROZPOCET
| D | 797 | Volný mobiliář |  |  |  | 0 | [5 empty] | 0 |  | 0 |  | 0 | 2 | D | 1 |  |  |  | ROZPOCET | [6 empty] | 0
83 | K | 797991111R | Trojsedák do veřejných prostor VOM 01 dle specifikace v tab. volných prvků | kus | 1 |  | 0 |  |  |  | základní |  | 0 | 0 | 0 | 0 | 0 | 16 | K | 2 |  |  |  | ROZPOCET | 0 | 0 | 0 | 0 | 0 | 1 | 0 | 16 | 1068312423
| VV |  | 1 |  | 1 | [13 empty] | VV | 2 | 2 | -1 | 1 | ROZPOCET
84 | K | 797991112R | Čtyřsedák do veřejných prostor VOM 02 dle specifikace v tab. volných prvků | kus | 1 |  | 0 |  |  |  | základní |  | 0 | 0 | 0 | 0 | 0 | 16 | K | 2 |  |  |  | ROZPOCET | 0 | 0 | 0 | 0 | 0 | 1 | 0 | 16 | -1544731001
| VV |  | 1 |  | 1 | [13 empty] | VV | 2 | 2 | -1 | 1 | ROZPOCET
85 | K | 797991113R | Stolek do veřejných prostor VOM 03 dle specifikace v tab. volných prvků | kus | 1 |  | 0 |  |  |  | základní |  | 0 | 0 | 0 | 0 | 0 | 16 | K | 2 |  |  |  | ROZPOCET | 0 | 0 | 0 | 0 | 0 | 1 | 0 | 16 | -1847311522
| VV |  | 1 |  | 1 | [13 empty] | VV | 2 | 2 | -1 | 1 | ROZPOCET
| D | 798 | Kopie a repase |  |  |  | 0 | [5 empty] | 0 |  | 0 |  | 0 | 2 | D | 1 |  |  |  | ROZPOCET | [6 empty] | 0
86 | K | 798991111R | Repase prosklenné stěny DR 01 dle specifikace v tabulkách repasovaných prvků | kus | 1 |  | 0 |  |  |  | základní |  | 0 | 0 | 0 | 0 | 0 | 16 | K | 2 |  |  |  | ROZPOCET | 0 | 0 | 0 | 0 | 0 | 1 | 0 | 16 | -38886195
| VV |  | 1 |  | 1 | [13 empty] | VV | 2 | 2 | -1 | 1 | ROZPOCET
87 | K | 798991112R | Repase dveří DR 02 dle specifikace v tabulkách repasovaných prvků | kus | 1 |  | 0 |  |  |  | základní |  | 0 | 0 | 0 | 0 | 0 | 16 | K | 2 |  |  |  | ROZPOCET | 0 | 0 | 0 | 0 | 0 | 1 | 0 | 16 | -538509944
| VV |  | 1 |  | 1 | [13 empty] | VV | 2 | 2 | -1 | 1 | ROZPOCET
88 | K | 798991113R | Repase dveří DR 03 dle specifikace v tabulkách repasovaných prvků | kus | 1 |  | 0 |  |  |  | základní |  | 0 | 0 | 0 | 0 | 0 | 16 | K | 2 |  |  |  | ROZPOCET | 0 | 0 | 0 | 0 | 0 | 1 | 0 | 16 | 1796859505
| VV |  | 1 |  | 1 | [13 empty] | VV | 2 | 2 | -1 | 1 | ROZPOCET
| D | M | Práce a dodávky M |  |  |  | 0 | [5 empty] | 0 |  | 0 |  | 0 | 3 | D | 0 |  |  |  | ROZPOCET | [6 empty] | 0
| D | 21-M | Elektromontáže |  |  |  | 0 | [5 empty] | 0 |  | 0 |  | 0 | 3 | D | 1 |  |  |  | ROZPOCET | [6 empty] | 0
89 | K | 210991111 | Práce a dodávky spojené s elektroinstalací celkem, specifikované v samostatné příloze | Kč | 1 |  | 0 |  |  |  | základní |  | 0 | 0 | 0 | 0 | 0 | 64 | K | 2 |  |  |  | ROZPOCET | 0 | 0 | 0 | 0 | 0 | 1 | 0 | 64 | 93601997
| PP |  | Práce a dodávky spojené s elektroinstalací celkem, specifikované v PD | [15 empty] | PP | 2
| VV |  | hromosvod, silnoproud,(bez svítidel) slaboproud (bez koncových zařízení) | [15 empty] | VV | 2 | 1 | -1 | 0 | ROZPOCET
| VV |  | 1 |  | 1 | [13 empty] | VV | 2 | 2 | -1 | 1 | ROZPOCET
| D | 22-M | Montáže slaboproudých technologických zařízení |  |  |  | 0 | [5 empty] | 0 |  | 0 |  | 0 | 3 | D | 1 |  |  |  | ROZPOCET | [6 empty] | 0
90 | K | 221991111 | Práce a dodávky spojené se slaboproudy celkem, specifikované v samostatné příloze | Kč | 1 |  | 0 |  |  |  | základní |  | 0 | 0 | 0 | 0 | 0 | 64 | K | 2 |  |  |  | ROZPOCET | 0 | 0 | 0 | 0 | 0 | 1 | 0 | 64 | 1713074329
| VV |  | 1 |  | 1 | [13 empty] | VV | 2 | 2 | -1 | 1 | ROZPOCET
| D | HZS | Hodinové zúčtovací sazby |  |  |  | 0 | [5 empty] | 0 |  | 0.001 |  | 0 | 4 | D | 0 |  |  |  | ROZPOCET | [6 empty] | 0
91 | K | HZS1292 | Hodinová zúčtovací sazba stavební dělník | hod | 100 |  | 0 | CS ÚRS 2015 01 |  |  | základní |  | 0 | 0 | 0 | 0 | 0 | 512 | K | 1 |  |  |  | ROZPOCET | 0 | 0 | 0 | 0 | 0 | 1 | 0 | 512 | 153664
| PP |  | Hodinové zúčtovací sazby profesí HSV zemní a pomocné práce stavební dělník | [15 empty] | PP | 1
| VV |  | drážkování, kapsování ad. přípomoci | [15 empty] | VV | 1 | 1 | -1 | 0 | ROZPOCET
| VV |  | 100 |  | 100 | [13 empty] | VV | 1 | 2 | -1 | 1 | ROZPOCET
92 | K | HZS1301 | Hodinová zúčtovací sazba zedník | hod | 100 |  | 0 | CS ÚRS 2015 01 |  |  | základní |  | 0 | 0 | 0 | 0 | 0 | 512 | K | 1 |  |  |  | ROZPOCET | 0 | 0 | 0 | 0 | 0 | 1 | 0 | 512 | -1927717819
| PP |  | Hodinové zúčtovací sazby profesí HSV provádění konstrukcí zedník | [15 empty] | PP | 1
| VV |  | zapravení drážek, kapes ad. přípomoci | [15 empty] | VV | 1 | 1 | -1 | 0 | ROZPOCET
| VV |  | 100 |  | 100 | [13 empty] | VV | 1 | 2 | -1 | 1 | ROZPOCET
93 | M | 596991111R | pomocný materiál pro přípomoci | Kč | 1 |  | 0 |  |  |  | základní |  | 0 | 0.001 | 0.001 | 0 | 0 | 512 | M | 1 |  |  |  | ROZPOCET | 0 | 0 | 0 | 0 | 0 | 1 | 0 | 512 | 2012113235
| VV |  | 1 |  | 1 | [13 empty] | VV | 1 | 2 | -1 | 1 | ROZPOCET

## VRN - Vedlejší rozpočtové...
| List obsahuje: |  | 1) Krycí list soupisu | 2) Rekapitulace |  |  | 3) Soupis prací | Zpět na list: | Rekapitulace stavby
{3B5362E7-CBE8-4E24-B6B7-AA3C6B5300E1}
2
| KRYCÍ LIST SOUPISU | [8 empty] | v --- níže se nacházejí doplnkové a pomocné údaje k sestavám --- v | [8 empty] | False
Stavba:
MPSV - přesun ordinací
Objekt:
VRN - Vedlejší rozpočtové náklady
| KSO: |  | 801 61 19 |  |  | CC-CZ:
| Místo: |  |  |  |  | Datum: | 04.09.2015
| Zadavatel: |  |  |  |  | IČ:
|  | Ministerstvo práce a sociálních věcí |  |  |  | DIČ:
| Uchazeč: |  |  |  |  | IČ:
DIČ:
| Projektant: |  |  |  |  | IČ:
|  | Projektový atelier pro arch a poz. st. |  |  |  | DIČ:
Poznámka:
| Cena bez DPH | [5 empty] | 0
|  |  | Základ daně |  |  | Sazba daně | Výše daně
| DPH | základní | 0 |  |  | 21% | 0
|  | snížená | 0 |  |  | 15% | 0
|  | zákl. přenesená | 0 |  |  | 21% | 0
|  | sníž. přenesená | 0 |  |  | 15% | 0
|  | nulová | 0 |  |  | 0% | 0
| Cena s DPH |  |  | v | CZK |  | 0
REKAPITULACE ČLENĚNÍ SOUPISU PRACÍ
Stavba:
MPSV - přesun ordinací
Objekt:
VRN - Vedlejší rozpočtové náklady
Místo: | [5 empty] | Datum: | 04.09.2015
Zadavatel: |  |  | Ministerstvo práce a sociálních věcí |  |  | Projektant: | Projektový atelier pro arch a poz. st.
Uchazeč:
Kód dílu - Popis | [6 empty] | Cena celkem [CZK]
Náklady soupisu celkem | [6 empty] | 0 | [12 empty] | -1
| VRN - Vedlejší rozpočtové náklady | [5 empty] | 0
| VRN3 - Zařízení staveniště | [5 empty] | 0
| VRN4 - Inženýrská činnost | [5 empty] | 0
| VRN6 - Územní vlivy | [5 empty] | 0
| VRN7 - Provozní vlivy | [5 empty] | 0
| VRN9 - Ostatní náklady | [5 empty] | 0
SOUPIS PRACÍ
Stavba:
MPSV - přesun ordinací
Objekt:
VRN - Vedlejší rozpočtové náklady
Místo: | [5 empty] | Datum: | 04.09.2015
Zadavatel: |  |  | Ministerstvo práce a sociálních věcí |  |  | Projektant: | Projektový atelier pro arch a poz. st.
Uchazeč:
PČ | Typ | Kód | Popis | MJ | Množství | J.cena [CZK] | Cena celkem [CZK] | Cenová soustava |  | Poznámka | DPH | J. Nh [h] | Nh celkem [h] | J. hmotnost [t] | Hmotnost celkem [t] | J. suť [t] | Suť Celkem [t]
Náklady soupisu celkem | [6 empty] | 0 | [5 empty] | 0 |  | 0 |  | 0 |  | D | -1 | [10 empty] | 0
| D | VRN | Vedlejší rozpočtové náklady |  |  |  | 0 | [5 empty] | 0 |  | 0 |  | 0 | 5 | D | 0 |  |  |  | ROZPOCET | [6 empty] | 0
| D | VRN3 | Zařízení staveniště |  |  |  | 0 | [5 empty] | 0 |  | 0 |  | 0 | 5 | D | 1 |  |  |  | ROZPOCET | [6 empty] | 0
1 | K | 030001000 | Zařízení staveniště | Kč | 1 |  | 0 | CS ÚRS 2015 01 |  |  | základní |  | 0 | 0 | 0 | 0 | 0 | 1024 | K | 2 |  |  |  | ROZPOCET | 0 | 0 | 0 | 0 | 0 | 1 | 0 | 1024 | 1096943024
| PP |  | Základní rozdělení průvodních činností a nákladů zařízení staveniště | [15 empty] | PP | 2
| VV |  | 1 |  | 1 | [13 empty] | VV | 2 | 2 | -1 | 1 | ROZPOCET
| D | VRN4 | Inženýrská činnost |  |  |  | 0 | [5 empty] | 0 |  | 0 |  | 0 | 5 | D | 1 |  |  |  | ROZPOCET | [6 empty] | 0
2 | K | 045203000 | Kompletační činnost | Kč | 1 |  | 0 | CS ÚRS 2015 01 |  |  | základní |  | 0 | 0 | 0 | 0 | 0 | 1024 | K | 2 |  |  |  | ROZPOCET | 0 | 0 | 0 | 0 | 0 | 1 | 0 | 1024 | 1361148748
| PP |  | Inženýrská činnost zkoušky a ostatní měření monitoring kompletační a koordinační činnost kompletační činnost | [15 empty] | PP | 2
| VV |  | 1 |  | 1 | [13 empty] | VV | 2 | 2 | -1 | 1 | ROZPOCET
| D | VRN6 | Územní vlivy |  |  |  | 0 | [5 empty] | 0 |  | 0 |  | 0 | 5 | D | 1 |  |  |  | ROZPOCET | [6 empty] | 0
3 | K | 060001000 | Územní vlivy | Kč | 1 |  | 0 | CS ÚRS 2015 01 |  |  | základní |  | 0 | 0 | 0 | 0 | 0 | 1024 | K | 2 |  |  |  | ROZPOCET | 0 | 0 | 0 | 0 | 0 | 1 | 0 | 1024 | 110304670
| PP |  | Základní rozdělení průvodních činností a nákladů územní vlivy | [15 empty] | PP | 2
| VV |  | 1 |  | 1 | [13 empty] | VV | 2 | 2 | -1 | 1 | ROZPOCET
| D | VRN7 | Provozní vlivy |  |  |  | 0 | [5 empty] | 0 |  | 0 |  | 0 | 5 | D | 1 |  |  |  | ROZPOCET | [6 empty] | 0
4 | K | 070001000 | Provozní vlivy | Kč | 1 |  | 0 | CS ÚRS 2015 01 |  |  | základní |  | 0 | 0 | 0 | 0 | 0 | 1024 | K | 2 |  |  |  | ROZPOCET | 0 | 0 | 0 | 0 | 0 | 1 | 0 | 1024 | 1544497689
| PP |  | Základní rozdělení průvodních činností a nákladů provozní vlivy | [15 empty] | PP | 2
| VV |  | 1 |  | 1 | [13 empty] | VV | 2 | 2 | -1 | 1 | ROZPOCET
| D | VRN9 | Ostatní náklady |  |  |  | 0 | [5 empty] | 0 |  | 0 |  | 0 | 5 | D | 1 |  |  |  | ROZPOCET | [6 empty] | 0
5 | K | 091404000 | Práce na památkovém objektu | Kč | 1 |  | 0 | CS ÚRS 2015 01 |  |  | základní |  | 0 | 0 | 0 | 0 | 0 | 1024 | K | 2 |  |  |  | ROZPOCET | 0 | 0 | 0 | 0 | 0 | 1 | 0 | 1024 | -54347722
| PP |  | Ostatní náklady související s objektem práce na památkovém objektu | [15 empty] | PP | 2
| VV |  | 1 |  | 1 | [13 empty] | VV | 2 | 2 | -1 | 1 | ROZPOCET
6 | K | 092001000 | Ostatní náklady | Kč | 1 |  | 0 |  |  |  | základní |  | 0 | 0 | 0 | 0 | 0 | 1024 | K | 2 |  |  |  | ROZPOCET | 0 | 0 | 0 | 0 | 0 | 1 | 0 | 1024 | 925004826
| PP |  | Základní rozdělení průvodních činností a nákladů ostatní náklady | [15 empty] | PP | 2
| VV |  | SONDY, POSOUZENÍ, TP, UVEDENÍ DO PROVOZU | [15 empty] | VV | 2 | 1 | -1 | 0 | ROZPOCET
| VV |  | ODSTRANĚNÍ DŮSLEDKŮ STAVEBNÍ ČINNOSTI | [15 empty] | VV | 2 | 1 | -1 | 0 | ROZPOCET
| VV |  | VÝROBNÍ DOKUMENTACE | [15 empty] | VV | 2 | 1 | -1 | 0 | ROZPOCET
| VV |  | DOKUMENTACE SKUTEČNÉHO PROVEDENÍ STAVBY | [15 empty] | VV | 2 | 1 | -1 | 0 | ROZPOCET
| VV |  | SPECIÁLNÍ ČINNOSTI | [15 empty] | VV | 2 | 1 | -1 | 0 | ROZPOCET
| VV |  | SPECIÁLNÍ TECHNIKA | [15 empty] | VV | 2 | 1 | -1 | 0 | ROZPOCET
| VV |  | PRÁCE A DODÁVKY NEZBYTNÉ / NADBYTEČNÉ K ŘÁDNÉMU PROVEDENÍ DÍLA S OHLEDEM NA ZHOTOVITELEM PŘEDPOKLÁDANÉ TECHNOLOGICKÉ POSTUPY | [15 empty] | VV | 2 | 1 | -1 | 0 | ROZPOCET
| VV |  | 1 |  | 1 | [13 empty] | VV | 2 | 2 | -1 | 1 | ROZPOCET

## Pokyny pro vyplnění
Struktura údajů, formát souboru a metodika pro zpracování
Struktura
Soubor je složen ze záložky Rekapitulace stavby a záložek s názvem soupisu prací pro jednotlivé objekty ve formátu XLS. Každá ze záložek přitom obsahuje
ještě samostatné sestavy vymezené orámovaním a nadpisem sestavy.
Rekapitulace stavby obsahuje sestavu Rekapitulace stavby a Rekapitulace objektů stavby a soupisů prací.
V sestavě Rekapitulace stavby jsou uvedeny informace identifikující předmět veřejné zakázky na stavební práce, KSO, CC-CZ, CZ-CPV, CZ-CPA a rekapitulaci
celkové nabídkové ceny uchazeče.
V sestavě Rekapitulace objektů stavby a soupisů prací je uvedena rekapitulace stavebních objektů, inženýrských objektů, provozních souborů,
vedlejších a ostatních nákladů a ostatních nákladů s rekapitulací nabídkové ceny za jednotlivé soupisy prací. Na základě údaje Typ je možné
identifikovat, zda se jedná o objekt nebo soupis prací pro daný objekt:
|  | STA | Stavební objekt pozemní
|  | ING | Stavební objekt inženýrský
|  | PRO | Provozní soubor
|  | VON | Vedlejší a ostatní náklady
|  | OST | Ostatní
|  | Soupis | Soupis prací pro daný typ objektu
Soupis prací pro jednotlivé objekty obsahuje sestavy Krycí list soupisu, Rekapitulace členění soupisu prací, Soupis prací. Za soupis prací může být považován
i objekt stavby v případě, že neobsahuje podřízenou zakázku.
Krycí list soupisu obsahuje rekapitulaci informací o předmětu veřejné zakázky ze sestavy Rekapitulace stavby, informaci o zařazení objektu do KSO,
CC-CZ, CZ-CPV, CZ-CPA a rekapitulaci celkové nabídkové ceny uchazeče za aktuální soupis prací.
Rekapitulace členění soupisu prací obsahuje rekapitulaci soupisu prací ve všech úrovních členění soupisu tak, jak byla tato členění použita (např.
stavební díly, funkční díly, případně jiné členění) s rekapitulací nabídkové ceny.
Soupis prací obsahuje položky veškerých stavebních nebo montážních prací, dodávek materiálů a služeb nezbytných pro zhotovení stavebního objektu,
inženýrského objektu, provozního souboru, vedlejších a ostatních nákladů.
Pro položky soupisu prací se zobrazují následující informace:
|  | PČ |  | Pořadové číslo položky v aktuálním soupisu
|  | TYP |  | Typ položky: K - konstrukce, M - materiál, PP - plný popis, PSC - poznámka k souboru cen, P - poznámka k položce, VV - výkaz výměr
|  | Kód |  | Kód položky
|  | Popis |  | Zkrácený popis položky
|  | MJ |  | Měrná jednotka položky
|  | Množství |  | Množství v měrné jednotce
|  | J.cena |  | Jednotková cena položky. Zadaní může obsahovat namísto J.ceny sloupce J.materiál a J.montáž, jejichž součet definuje
J.cenu položky.
|  | Cena celkem |  | Celková cena položky daná jako součin množství a j.ceny
|  | Cenová soustava |  | Příslušnost položky do cenové soustavy
Ke každé položce soupisu prací se na samostatných řádcích může zobrazovat:
Plný popis položky
Poznámka k souboru cen a poznámka zadavatele
Výkaz výměr
Pokud je k řádku výkazu výměr evidovaný údaj ve sloupci Kód, jedná se o definovaný odkaz, na který se může odvolávat výkaz výměr z jiné položky.
Metodika pro zpracování
Jednotlivé sestavy jsou v souboru provázány. Editovatelné pole jsou zvýrazněny žlutým podbarvením, ostatní pole neslouží k editaci a nesmí být jakkoliv
modifikovány.
Uchazeč je pro podání nabídky povinen vyplnit žlutě podbarvená pole:
Pole Uchazeč v sestavě Rekapitulace stavby - zde uchazeč vyplní svůj název (název subjektu)
Pole IČ a DIČ v sestavě Rekapitulace stavby - zde uchazeč vyplní svoje IČ a DIČ
Datum v sestavě Rekapitulace stavby - zde uchazeč vyplní datum vytvoření nabídky
J.cena = jednotková cena v sestavě Soupis prací o maximálním počtu desetinných míst uvedených v poli
- pokud sestavy soupisů prací obsahují pole J.cena, musí být všechna tato pole vyplněna nenulovými kladnými číslicemi
Poznámka - nepovinný údaj pro položku soupisu
V případě, že sestavy soupisů prací neobsahují pole J.cena, potom ve všech soupisech prací obsahují pole:
- J.materiál - jednotková cena materiálu
- J.montáž - jednotková cena montáže
Uchazeč je v tomto případě povinen vyplnit všechna pole J.materiál a pole J.montáž nenulovými kladnými číslicemi. V případech, kdy položka
neobsahuje žádný materiál je přípustné, aby pole J.materiál bylo vyplněno nulou. V případech, kdy položka neobsahuje žádnou montáž je přípustné,
aby pole J.montáž bylo vyplněno nulou. Není však přípustné, aby obě pole - J.materiál, J.Montáž byly u jedné položky vyplněny nulou.
Rekapitulace stavby
Název |  |  | Povinný |  | Popis | Typ | Max. počet
atributu |  |  | (A/N) |  |  |  | znaků
Kód |  |  | A |  | Kód stavby | String | 20
Stavba |  |  | A |  | Název stavby | String | 120
Místo |  |  | N |  | Místo stavby | String | 50
Datum |  |  | A |  | Datum vykonaného exportu | Date
KSO |  |  | N |  | Klasifikace stavebního objektu | String | 15
CC-CZ |  |  | N |  | Klasifikace stavbeních děl | String | 15
CZ-CPV |  |  | N |  | Společný slovník pro veřejné zakázky | String | 20
CZ-CPA |  |  | N |  | Klasifikace produkce podle činností | String | 20
Zadavatel |  |  | N |  | Zadavatel zadaní | String | 50
IČ |  |  | N |  | IČ zadavatele zadaní | String | 20
DIČ |  |  | N |  | DIČ zadavatele zadaní | String | 20
Uchazeč |  |  | N |  | Uchazeč veřejné zakázky | String | 50
Projektant |  |  | N |  | Projektant | String | 50
Poznámka |  |  | N |  | Poznámka k zadání | String | 255
Sazba DPH |  |  | A |  | Rekapitulace sazeb DPH u položek soupisů | eGSazbaDph
Základna DPH |  |  | A |  | Základna DPH určena součtem celkové ceny z položek soupisů | Double
Hodnota DPH |  |  | A |  | Hodnota DPH | Double
Cena bez DPH |  |  | A |  | Celková cena bez DPH za celou stavbu. Sčítává se ze všech listů. | Double
Cena s DPH |  |  | A |  | Celková cena s DPH za celou stavbu | Double
Rekapitulace objektů stavby a soupisů prací
Název |  |  | Povinný |  | Popis | Typ | Max. počet
atributu |  |  | (A/N) |  |  |  | znaků
Kód |  |  | A |  | Přebírá se z Rekapitulace stavby | String | 20
Stavba |  |  | A |  | Přebírá se z Rekapitulace stavby | String | 120
Místo |  |  | N |  | Přebírá se z Rekapitulace stavby | String | 50
Datum |  |  | A |  | Přebírá se z Rekapitulace stavby | Date
Zadavatel |  |  | N |  | Přebírá se z Rekapitulace stavby | String | 50
Projektant |  |  | N |  | Přebírá se z Rekapitulace stavby | String | 50
Uchazeč |  |  | N |  | Přebírá se z Rekapitulace stavby | String | 50
Kód |  |  | A |  | Kód objektu | String | 20
Objektu, Soupis prací |  |  | A |  | Název objektu | String | 120
Cena bez DPH |  |  | A |  | Cena bez DPH za daný objekt | Double
Cena s DPH |  |  | A |  | Cena spolu s DPH za daný objekt | Double
Typ |  |  | A |  | Typ zakázky | eGTypZakazky
Krycí list soupisu
Název |  |  | Povinný |  | Popis | Typ | Max. počet
atributu |  |  | (A/N) |  |  |  | znaků
Stavba |  |  | A |  | Přebírá se z Rekapitulace stavby | String | 120
Objekt |  |  | A |  | Kód a název objektu | String | 20 + 120
Soupis |  |  | A |  | Kód a název soupisu | String | 20 + 120
KSO |  |  | N |  | Klasifikace stavebního objektu | String | 15
CC-CZ |  |  | N |  | Klasifikace stavbeních děl | String | 15
CZ-CPV |  |  | N |  | Společný slovník pro veřejné zakázky | String | 20
CZ-CPA |  |  | N |  | Klasifikace produkce podle činností | String | 20
Místo |  |  | N |  | Přebírá se z Rekapitulace stavby | String | 50
Zadavatel |  |  | N |  | Přebírá se z Rekapitulace stavby | String | 50
Uchazeč |  |  | N |  | Přebírá se z Rekapitulace stavby | String | 50
Projektant |  |  | N |  | Přebírá se z Rekapitulace stavby | String | 50
Poznámka |  |  | N |  | Poznámka k soupisu prací | String | 255
Sazba DPH |  |  | A |  | Rekapitulace sazeb DPH na položkách aktuálního soupisu | eGSazbaDph
Základna DPH |  |  | A |  | Základna DPH určena součtem celkové ceny z položek aktuálního soupisu | Double
Hodnota DPH |  |  | A |  | Hodnota DPH | Double
Cena bez DPH |  |  | A |  | Cena bez DPH za daný soupis | Double
Cena s DPH |  |  | A |  | Cena s DPH za daný soupis | Double
Rekapitulace členění soupisu prací
Název |  |  | Povinný |  | Popis | Typ | Max. počet
atributu |  |  | (A/N) |  |  |  | znaků
Stavba |  |  | A |  | Přebírá se z Rekapitulace stavby | String | 120
Objekt |  |  | A |  | Kód a název objektu, přebírá se z Krycího listu soupisu | String | 20 + 120
Soupis |  |  | A |  | Kód a název objektu, přebírá se z Krycího listu soupisu | String | 20 + 120
Místo |  |  | N |  | Přebírá se z Rekapitulace stavby | String | 50
Datum |  |  | A |  | Přebírá se z Rekapitulace stavby | Date
Zadavatel |  |  | N |  | Přebírá se z Rekapitulace stavby | String | 50
Projektant |  |  | N |  | Přebírá se z Rekapitulace stavby | String | 50
Uchazeč |  |  | N |  | Přebírá se z Rekapitulace stavby | String | 50
Kód dílu - Popis |  |  | A |  | Kód a název dílu ze soupisu | String | 20 + 100
Cena celkem |  |  | A |  | Cena celkem za díl ze soupisu | Double
Soupis prací
Název |  |  | Povinný |  | Popis | Typ | Max. počet
atributu |  |  | (A/N) |  |  |  | znaků
Stavba |  |  | A |  | Přebírá se z Rekapitulace stavby | String | 120
Objekt |  |  | A |  | Kód a název objektu | String | 20 + 120
Soupis |  |  | A |  | Přebírá se z Krycího listu soupisu | String | 20 + 120
Místo |  |  | N |  | Přebírá se z Krycího listu soupisu | String | 50
Datum |  |  | A |  | Přebírá se z Krycího listu soupisu | Date
Zadavatel |  |  | N |  | Přebírá se z Krycího listu soupisu | String | 50
Projektant |  |  | N |  | Přebírá se z Krycího listu soupisu | String | 50
Uchazeč |  |  | N |  | Přebírá se z Krycího listu soupisu | String | 50
PČ |  |  | A |  | Pořadové číslo položky soupisu | Long
Typ |  |  | A |  | Typ položky soupisu | eGTypPolozky | 1
Kód |  |  | A |  | Kód položky ze soupisu | String | 20
Popis |  |  | A |  | Popis položky ze soupisu | String | 255
MJ |  |  | A |  | Měrná jednotka položky | String | 10
Množství |  |  | A |  | Množství položky soupisu | Double
J.Cena |  |  | A |  | Jednotková cena položky | Double
Cena celkem |  |  | A |  | Cena celkem vyčíslena jako J.Cena * Množství | Double
Cenová soustava |  |  | N |  | Zařazení položky do cenové soustavy | String | 50
Datová věta
Typ věty |  |  | Hodnota |  | Význam
eGSazbaDPH |  |  | základní |  | Základní sazba DPH
|  |  | snížená |  | Snížená sazba DPH
|  |  | nulová |  | Nulová sazba DPH
|  |  | zákl. přenesená |  | Základní sazba DPH přenesená
|  |  | sníž. přenesená |  | Snížená sazba DPH přenesená
eGTypZakazky |  |  | STA |  | Stavební objekt
|  |  | PRO |  | Provozní soubor
|  |  | ING |  | Inženýrský objekt
|  |  | VON |  | Vedlejší a ostatní náklady
|  |  | OST |  | Ostatní náklady
eGTypPolozky |  |  | 1 |  | Položka typu HSV
|  |  | 2 |  | Položka typu PSV
|  |  | 3 |  | Položka typu M
|  |  | 4 |  | Položka typu OST