## Titul
AKCE: ZATEPLENÍ BUDOVY TEREZY NOVÁKOVÉ 62A, BRNO - ŘEČKOVICE
MÍSTO: K.Ú. ŘEČKOVICE /611646/, Č.PARC. 231/2
INVESTOR: MPSV, NA POŘÍČNÍM PRÁVU 376/1, 128 01 PRAHA 2
SOUPIS PRACÍ A DODÁVEK
DLE DOKUMENTACE PRO STAVEBNÍ ŘÍZENÍ A VÝBĚR ZHOTOVITELE
___________________________________________________________________________
DODAVATEL:
ADRESA:
TELEFON, E-MAIL:
ODPOVĚDNÝ ZÁSTUPCE:
ZPRACOVÁNO: | RAZÍTKO, PODPIS:

## Souhrn
REKAPITULACE
| ZÁKLADNÍ NÁKLADY (HL.III) | 0 | KČ
| D.1.1. - STAVEBNÍ ČÁST - Zateplování konstrukcí část 1 | 0 | KČ
| D.1.1. - STAVEBNÍ ČÁST - Výplně otvorů část 1 | 0 | KČ
| D.1.1. - STAVEBNÍ ČÁST - Ostatní práce | 0 | KČ
| D.1.4.B - PLYNOINSTALACE - Vystrojení a dopojení zdrojů vytápění |  | KČ
| D.1.4.C - VZDUCHOTECHNIKA, REKUPERACE - zdrojová jednotka, tlumič, výustky, nasávání |  | KČ
| D.1.4.C - VZDUCHOTECHNIKA, REKUPERACE - ostatní prvky systému |  | KČ
| D.1.4.D - VYTÁPĚNÍ - Ústřední vytápění (tepelná čerpadla + kondenzační kotle) |  | KČ
| D.1.4.D - VYTÁPĚNÍ - Nově budovaná otopná soustava |  | KČ
| D.1.4.E - HYDRAULICKÉ VYVÁŽENÍ SOUSTAVY VYTÁPĚNÍ - Otopný systém a soustava vytápění |  | KČ
| D.1.4.F - MĚŘENÍ A REGULACE - Vytápění a otopný systém |  | KČ
| D.1.4.G - SILNOPROUDÁ ELEKROTECHNIKA - Zajištění elektroinstalací pro vytápění a otopnou soustavu |  | KČ
| D.1.4.G - SILNOPROUDÁ ELEKROTECHNIKA - Provedení bleskosvodu dle zateplování konstrukcí |  | KČ
| VEDLEJŠÍ NÁKLADY (HL.VI) | 0 | KČ
| VEDLEJŠÍ A OSTATNÍ ROZPOČTOVÉ NÁKLADY DODAVATELE | 0 | KČ
| DODAVATELSKÉ NÁKLADY BEZ DPH CELKEM (HL. III+VI) | 0 | KČ
| DAŇ Z PŘIDANÉ HODNOTY 21%: | 0 | KČ
| CENA CELKEM VČ. DPH (HL. III+VI) | 0 | KČ

## Stavební část
REKAPITULACE ROZPOČTU
Stavba: |  |  | ZATEPLENÍ BUDOVY TEREZY NOVÁKOVÉ 62A, BRNO - ŘEČKOVICE
Objekt: |  |  | D.1.1 - ARCHITEKTONICKO-STAVEBNÍ ČÁST
Místo: |  |  | k.ú. Řečkovice /611646/, č.parc. 231/2 |  | Datum: |  | 6.12.2016
Objednatel: |  |  | MPSV, Na Poříčním právu 376/1, 128 01 Praha 2 |  | Projektant: |  | Ing. Arch. Petr Múčka
Zhotovitel: |  |  |  |  | Zpracovatel: |  | Ing. Jiří Lebeda
Kód - Popis | [7 empty] | Cena celkem [CZK]
1) Náklady z rozpočtu | [7 empty] | 0 | [10 empty] | -1
| HSV - Práce a dodávky HSV | [6 empty] | 0
| 1 - Zemní práce | [6 empty] | 0
| 2 - Zakládání | [6 empty] | 0
| 3 - Svislé a kompletní konstrukce | [6 empty] | 0
| 4 - Vodorovné konstrukce | [6 empty] | 0
| 6 - Úpravy povrchů, podlahy a osazování výplní | [6 empty] | 0
| 6A - Úpravy povrchů, podlahy a osazování výplní - zateplovací systém část 1 | [6 empty] | 0
| 9 - Ostatní konstrukce a práce, bourání | [6 empty] | 0
| 997 - Přesun sutě | [6 empty] | 0
| 998 - Přesun hmot | [6 empty] | 0
| PSV - Práce a dodávky PSV | [6 empty] | 0
| 711 - Izolace proti vodě, vlhkosti a plynům | [6 empty] | 0
| 712 - Povlakové krytiny | [6 empty] | 0
| 713 - Izolace tepelné | [6 empty] | 0
| 713A - Izolace tepelné - zateplovací systém část 1 | [6 empty] | 0
| 722 - Zdravotechnika | [6 empty] | 0
| 733 - Ústřední vytápění | [6 empty] | 0
| 742 - Elektromontáže | [6 empty] | 0
| 762 - Konstrukce tesařské | [6 empty] | 0
| 763 - Konstrukce suché výstavby | [6 empty] | 0
| 764 - Konstrukce klempířské | [6 empty] | 0
| 766 - Konstrukce truhlářské vč. přesunu hmot | [6 empty] | 0
| 766A - Konstrukce truhlářské vč. přesunu hmot - výplně otvorů část 1 | [6 empty] | 0
| 767 - Konstrukce zámečnické vč. přesunu hmot | [6 empty] | 0
| 767A - Konstrukce zámečnické vč. přesunu hmot - výplně otvorů část 1 | [6 empty] | 0
| 773 - Podlahy z litého teraca | [6 empty] | 0
| 777 - Podlahy lité | [6 empty] | 0
| 781 - Dokončovací práce - obklady | [6 empty] | 0
| 783 - Dokončovací práce - nátěry | [6 empty] | 0
| 784 - Dokončovací práce - malby a tapety | [6 empty] | 0
2) Ostatní náklady | [7 empty] | 0 |  | DPH
Celkové náklady za stavbu 1) + 2) | [5 empty] | 0
ROZPOČET
Stavba: |  |  | ZATEPLENÍ BUDOVY TEREZY NOVÁKOVÉ 62A, BRNO - ŘEČKOVICE
Objekt: |  |  | 9 - ARCHITEKTONICKO-STAVEBNÍ ČÁST
Místo: |  |  | k.ú. Řečkovice /611646/, č.parc. 231/2 |  | Datum: |  | 21.11.2016
Objednatel: |  |  | MPSV, Na Poříčním právu 376/1, 128 01 Praha 2 |  | Projektant: |  | Ing. Arch. Petr Múčka
Zhotovitel: |  |  |  |  | Zpracovatel: |  | PROPOS Liberec s.r.o.
PČ | Typ | Kód | Popis | MJ | Množství | J.cena [CZK] |  | Cena celkem [CZK] | Poznámka | DPH | J. Nh [h] | Nh celkem [h] | J. hmotnost [t] | Hmotnost celkem [t] | J. suť [t] | Suť Celkem [t]
Náklady z rozpočtu | [7 empty] | 0 |  |  |  | 12217.7256 |  | 325.0595 |  | 170.1973 |  | D | -1 | [7 empty] | 0
| HSV - Práce a dodávky HSV | [6 empty] | 0 |  |  |  | 9977.0929 |  | 300.3269 |  | 156.7455 | 1 | D | 0 | ROZPOCET | [6 empty] | 0
| 1 - Zemní práce | [6 empty] | 0 |  |  |  | 112.35 |  | 7.905 |  | 0 | 1 | D | 1 | ROZPOCET | [6 empty] | 0
1 | K | 11310612 | Šetrné rozebrání dlažeb komunikací pro pěší z betonových nebo kamenných dlaždic a zpětného položení do beton. lože | m2 | 155 |  |  | 0 |  | základní | 0.16 | 24.8 | 0 | 0 | 0 | 0 | 4 | K | 2 | ROZPOCET | 0 | 0 | 0 | 0 | 0 | 1 | 0 | 4 | -1402906977
2 | K | 113106130 | Očištění rozebrané dlažby, vnitrostaveništní manipulace na deponii | m2 | 155 |  |  | 0 |  | základní | 0.21 | 32.55 | 0 | 0 | 0 | 0 | 4 | K | 2 | ROZPOCET | 0 | 0 | 0 | 0 | 0 | 1 | 0 | 4 | 1992211318
3 | K | 11310614 | Příplatek na doplnění zámkové dlažby pro předláždění | m2 | 31 |  |  | 0 |  | základní | 0.16 | 4.96 | 0.255 | 7.905 | 0 | 0 | 4 | K | 2 | ROZPOCET | 0 | 0 | 0 | 0 | 0 | 1 | 0 | 4 | -589811216
4 | K | 122201101 | Odkopávky a prokopávky nezapažené v hornině tř. 3 objem do 100 m3 | m3 | 5 |  |  | 0 |  | základní | 0.368 | 1.84 | 0 | 0 | 0 | 0 | 4 | K | 2 | ROZPOCET | 0 | 0 | 0 | 0 | 0 | 1 | 0 | 4 | 768965949
5 | K | 131203101 | Hloubení jam ručním nebo pneum nářadím v soudržných horninách tř. 3 | m3 | 0.675 |  |  | 0 |  | základní | 2.948 | 1.9899 | 0 | 0 | 0 | 0 | 4 | K | 2 | ROZPOCET | 0 | 0 | 0 | 0 | 0 | 1 | 0 | 4 | 2022160780
6 | K | 132201201 | Hloubení rýh š do 2000 mm v hornině tř. 3 objemu do 100 m3 | m3 | 18.044 |  |  | 0 |  | základní | 1.43 | 25.8029 | 0 | 0 | 0 | 0 | 4 | K | 2 | ROZPOCET | 0 | 0 | 0 | 0 | 0 | 1 | 0 | 4 | 54062487
7 | K | 16270110 | Vodorovné přemístění výkopku/sypaniny z horniny tř. 1 až 4 na skládku dodavatele | m3 | 4.411 |  |  | 0 |  | základní | 0.083 | 0.36611 | 0 | 0 | 0 | 0 | 4 | K | 2 | ROZPOCET | 0 | 0 | 0 | 0 | 0 | 1 | 0 | 4 | -1756380761
8 | K | 167101101 | Nakládání výkopku z hornin tř. 1 až 4 do 100 m3 | m3 | 4.411 |  |  | 0 |  | základní | 0.652 | 2.876 | 0 | 0 | 0 | 0 | 4 | K | 2 | ROZPOCET | 0 | 0 | 0 | 0 | 0 | 1 | 0 | 4 | -2089306923
9 | K | 171201211.1 | Poplatek za uložení odpadu ze sypaniny na skládce (skládkovné) | t | 7.94 |  |  | 0 |  | základní | 0 | 0 | 0 | 0 | 0 | 0 | 4 | K | 2 | ROZPOCET | 0 | 0 | 0 | 0 | 0 | 1 | 0 | 4 | -1222134939
10 | K | 174101101.1 | Zásyp jam, šachet rýh nebo kolem objektů sypaninou se zhutněním | m3 | 46.955 |  |  | 0 |  | základní | 0.299 | 14.0395 | 0 | 0 | 0 | 0 | 4 | K | 2 | ROZPOCET | 0 | 0 | 0 | 0 | 0 | 1 | 0 | 4 | -1477247865
11 | K | 181951101 | Úprava pláně v hornině tř. 1 až 4 bez zhutnění | m2 | 155 |  |  | 0 |  | základní | 0.013 | 2.015 | 0 | 0 | 0 | 0 | 4 | K | 2 | ROZPOCET | 0 | 0 | 0 | 0 | 0 | 1 | 0 | 4 | 711096555
12 | K | 564231111 | Podklad nebo podsyp ze štěrkopísku ŠP tl 100 mm | m2 | 35.825 |  |  | 0 |  | základní | 0.031 | 1.1106 | 0 | 0 | 0 | 0 | 4 | K | 2 | ROZPOCET | 0 | 0 | 0 | 0 | 0 | 1 | 0 | 4 | 1324239324
| 2 - Zakládání | [6 empty] | 0 |  |  |  | 14.4531 |  | 17.585 |  | 0 | 1 | D | 1 | ROZPOCET | [6 empty] | 0
13 | K | 212532111 | Lože pro trativody z kameniva hrubého drceného frakce 16 až 32 mm | m3 | 0.4 |  |  | 0 |  | základní | 1.584 | 0.6336 | 0 | 0 | 0 | 0 | 4 | K | 2 | ROZPOCET | 0 | 0 | 0 | 0 | 0 | 1 | 0 | 4 | 1323014016
14 | K | 273321411 | Základové desky ze ŽB bez zvýšených nároků na prostředí tř. C 20/25 | m3 | 0.764 |  |  | 0 |  | základní | 0.629 | 0.48056 | 2.4533 | 1.8743 | 0 | 0 | 4 | K | 2 | ROZPOCET | 0 | 0 | 0 | 0 | 0 | 1 | 0 | 4 | 183738861
15 | K | 273351215 | Zřízení bednění stěn základových desek | m2 | 0.777 |  |  | 0 |  | základní | 0.364 | 0.28283 | 0.00103 | 0.00080031 | 0 | 0 | 4 | K | 2 | ROZPOCET | 0 | 0 | 0 | 0 | 0 | 1 | 0 | 4 | -175018909
16 | K | 273351216 | Odstranění bednění stěn základových desek | m2 | 0.777 |  |  | 0 |  | základní | 0.201 | 0.15618 | 0 | 0 | 0 | 0 | 4 | K | 2 | ROZPOCET | 0 | 0 | 0 | 0 | 0 | 1 | 0 | 4 | 599992234
17 | K | 273362021 | Výztuž základových desek svařovanými sítěmi Kari | t | 0.007 |  |  | 0 |  | základní | 15.231 | 0.10662 | 1.0531 | 0.0073714 | 0 | 0 | 4 | K | 2 | ROZPOCET | 0 | 0 | 0 | 0 | 0 | 1 | 0 | 4 | 2023509548
18 | K | 274321411 | Základové pasy ze ŽB bez zvýšených nároků na prostředí tř. C 20/25 | m3 | 1.35 |  |  | 0 |  | základní | 0.629 | 0.84915 | 2.4533 | 3.3119 | 0 | 0 | 4 | K | 2 | ROZPOCET | 0 | 0 | 0 | 0 | 0 | 1 | 0 | 4 | 1873948310
19 | K | 274351215 | Zřízení bednění stěn základových pasů | m2 | 9.3 |  |  | 0 |  | základní | 0.364 | 3.3852 | 0.00103 | 0.009579 | 0 | 0 | 4 | K | 2 | ROZPOCET | 0 | 0 | 0 | 0 | 0 | 1 | 0 | 4 | -884047225
20 | K | 274351216 | Odstranění bednění stěn základových pasů | m2 | 9.3 |  |  | 0 |  | základní | 0.201 | 1.8693 | 0 | 0 | 0 | 0 | 4 | K | 2 | ROZPOCET | 0 | 0 | 0 | 0 | 0 | 1 | 0 | 4 | 269850498
21 | K | 274361821 | Výztuž základových pásů betonářskou ocelí 10 505 (R) | t | 0.108 |  |  | 0 |  | základní | 32.821 | 3.5447 | 1.0602 | 0.1145 | 0 | 0 | 4 | K | 2 | ROZPOCET | 0 | 0 | 0 | 0 | 0 | 1 | 0 | 4 | -1876416493
22 | K | 27532141 | Doplnění základových patek ze ŽB bez zvýšených nároků na prostředí tř. C 20/25 vč. zřízení a odstranění bednění a výztuže | m3 | 5 |  |  | 0 |  | základní | 0.629 | 3.145 | 2.4533 | 12.2664 | 0 | 0 | 4 | K | 2 | ROZPOCET | 0 | 0 | 0 | 0 | 0 | 1 | 0 | 4 | -1996016415
| 3 - Svislé a kompletní konstrukce | [6 empty] | 0 |  |  |  | 225.2893 |  | 41.1029 |  | 0 | 1 | D | 1 | ROZPOCET | [6 empty] | 0
23 | K | 310236261 | Zazdívka otvorů pl do 0,09 m2 ve zdivu nadzákladovém cihlami pálenými tl do 600 mm | kus | 3 |  |  | 0 |  | základní | 0.607 | 1.821 | 0.09686 | 0.29058 | 0 | 0 | 4 | K | 2 | ROZPOCET | 0 | 0 | 0 | 0 | 0 | 1 | 0 | 4 | 629095790
24 | K | 311272323 | Zdivo nosné tl 300 mm z pórobetonových přesných hladkých z porobetonových tvárnic | m3 | 48.824 |  |  | 0 |  | základní | 2.767 | 135.096 | 0.70297 | 34.3218 | 0 | 0 | 4 | K | 2 | ROZPOCET | 0 | 0 | 0 | 0 | 0 | 1 | 0 | 4 | 1206792579
25 | K | 311321511 | Nosná zeď ze ŽB tř. C 20/25 bez výztuže | m3 | 1.406 |  |  | 0 |  | základní | 1.2 | 1.6872 | 2.4533 | 3.4493 | 0 | 0 | 4 | K | 2 | ROZPOCET | 0 | 0 | 0 | 0 | 0 | 1 | 0 | 4 | -10463689
26 | K | 311351101 | Zřízení jednostranného bednění zdí nosných | m2 | 14.17 |  |  | 0 |  | základní | 0.497 | 7.0425 | 0.00187 | 0.026498 | 0 | 0 | 4 | K | 2 | ROZPOCET | 0 | 0 | 0 | 0 | 0 | 1 | 0 | 4 | -1753047800
27 | K | 311351106 | Odstranění oboustranného bednění zdí nosných | m2 | 14.17 |  |  | 0 |  | základní | 0.301 | 4.2652 | 0 | 0 | 0 | 0 | 4 | K | 2 | ROZPOCET | 0 | 0 | 0 | 0 | 0 | 1 | 0 | 4 | -1158364202
28 | K | 311361821 | Výztuž nosných zdí betonářskou ocelí 10 505 | t | 0.084 |  |  | 0 |  | základní | 36.738 | 3.086 | 1.0488 | 0.0881 | 0 | 0 | 4 | K | 2 | ROZPOCET | 0 | 0 | 0 | 0 | 0 | 1 | 0 | 4 | 518633168
29 | K | 317944323 | Válcované nosníky č.14 až 22 dodatečně osazované do připravených otvorů | t | 1.462 |  |  | 0 |  | základní | 36.9 | 53.9478 | 1.09 | 1.5936 | 0 | 0 | 4 | K | 2 | ROZPOCET | 0 | 0 | 0 | 0 | 0 | 1 | 0 | 4 | 792118107
30 | K | 319201321 | Vyrovnání nerovného povrchu zdiva tl do 30 mm maltou | m2 | 39.779 |  |  | 0 |  | základní | 0.427 | 16.9856 | 0.02857 | 1.1365 | 0 | 0 | 4 | K | 2 | ROZPOCET | 0 | 0 | 0 | 0 | 0 | 1 | 0 | 4 | -1641829470
31 | K | 3402382 | Zazdívka otvorů pl do 1 m2 v příčkách nebo stěnách z příčkovek porobetonových tvárnic tl 300 mm | m2 | 0.766 |  |  | 0 |  | základní | 0.724 | 0.55458 | 0.10212 | 0.078224 | 0 | 0 | 4 | K | 2 | ROZPOCET | 0 | 0 | 0 | 0 | 0 | 1 | 0 | 4 | 1156152824
32 | K | 346244381 | Plentování jednostranné v do 200 mm válcovaných nosníků cihlami | m2 | 0.664 |  |  | 0 |  | základní | 1.21 | 0.80344 | 0.17818 | 0.11831 | 0 | 0 | 4 | K | 2 | ROZPOCET | 0 | 0 | 0 | 0 | 0 | 1 | 0 | 4 | 721666394
| 4 - Vodorovné konstrukce | [6 empty] | 0 |  |  |  | 104.4282 |  | 25.8118 |  | 0 | 1 | D | 1 | ROZPOCET | [6 empty] | 0
33 | K | 413232221 | Zazdívka zhlaví válcovaných nosníků v do 300 mm | kus | 60 |  |  | 0 |  | základní | 0.29 | 17.4 | 0.059 | 3.54 | 0 | 0 | 4 | K | 2 | ROZPOCET | 0 | 0 | 0 | 0 | 0 | 1 | 0 | 4 | -1530185874
34 | K | 417321414 | Ztužující pásy a věnce ze ŽB tř. C 20/25 | m3 | 8.73 |  |  | 0 |  | základní | 1.448 | 12.641 | 2.4534 | 21.4182 | 0 | 0 | 4 | K | 2 | ROZPOCET | 0 | 0 | 0 | 0 | 0 | 1 | 0 | 4 | 1167221910
35 | K | 417351115 | Zřízení bednění ztužujících věnců | m2 | 58.199 |  |  | 0 |  | základní | 0.681 | 39.6335 | 0.00519 | 0.30205 | 0 | 0 | 4 | K | 2 | ROZPOCET | 0 | 0 | 0 | 0 | 0 | 1 | 0 | 4 | -1877392986
36 | K | 417351116 | Odstranění bednění ztužujících věnců | m2 | 58.199 |  |  | 0 |  | základní | 0.24 | 13.9678 | 0 | 0 | 0 | 0 | 4 | K | 2 | ROZPOCET | 0 | 0 | 0 | 0 | 0 | 1 | 0 | 4 | -195815440
37 | K | 417361821 | Výztuž ztužujících pásů a věnců betonářskou ocelí 10 505 | t | 0.524 |  |  | 0 |  | základní | 37.704 | 19.7569 | 1.0526 | 0.55154 | 0 | 0 | 4 | K | 2 | ROZPOCET | 0 | 0 | 0 | 0 | 0 | 1 | 0 | 4 | 2130417820
38 | K | 45157787 | Podklad nebo lože pod dlažbu vodorovný nebo do sklonu 1:5 ze štěrkopísku tl do 5 mm | m2 | 20.58 |  |  | 0 |  | základní | 0.05 | 1.029 | 0 | 0 | 0 | 0 | 4 | K | 2 | ROZPOCET | 0 | 0 | 0 | 0 | 0 | 1 | 0 | 4 | -1965330983
| 6 - Úpravy povrchů, podlahy a osazování výplní | [6 empty] | 0 |  |  |  | 5675.872 |  | 203.6382 |  | 27.8537 | 1 | D | 1 | ROZPOCET | [6 empty] | 0
39 | K | 61132542 | Oprava vnitřní vápenocementové štukové omítky stropů v rozsahu plochy do 30% | m2 | 461.68 |  |  | 0 |  | základní | 0.439 | 202.6775 | 0.017 | 7.8486 | 0 | 0 | 4 | K | 2 | ROZPOCET | 0 | 0 | 0 | 0 | 0 | 1 | 0 | 4 | 432862356
40 | K | 612135101 | Hrubá výplň rýh ve stěnách maltou jakékoli šířky rýhy | m2 | 18 |  |  | 0 |  | základní | 0.624 | 11.232 | 0.04 | 0.72 | 0 | 0 | 4 | K | 2 | ROZPOCET | 0 | 0 | 0 | 0 | 0 | 1 | 0 | 4 | -318846951
41 | K | 612321141 | Vápenocementová omítka štuková dvouvrstvá vnitřních stěn nanášená ručně | m2 | 239.005 |  |  | 0 |  | základní | 0.47 | 112.3323 | 0.01838 | 4.3929 | 0 | 0 | 4 | K | 2 | ROZPOCET | 0 | 0 | 0 | 0 | 0 | 1 | 0 | 4 | -2085626204
42 | K | 612325102 | Vápenocementová hrubá omítka rýh ve stěnách šířky do 300 mm | m2 | 22.5 |  |  | 0 |  | základní | 1.093 | 24.5925 | 0.0389 | 0.87525 | 0 | 0 | 4 | K | 2 | ROZPOCET | 0 | 0 | 0 | 0 | 0 | 1 | 0 | 4 | -893873280
43 | K | 612325302 | Vápenocementová štuková omítka ostění nebo nadpraží | m2 | 28.732 |  |  | 0 |  | základní | 1.355 | 38.9319 | 0.03358 | 0.96482 | 0 | 0 | 4 | K | 2 | ROZPOCET | 0 | 0 | 0 | 0 | 0 | 1 | 0 | 4 | -1599086553
44 | K | 61232542 | Oprava vnitřní vápenocementové štukové omítky stěn v rozsahu plochy do 30% | m2 | 417.709 |  |  | 0 |  | základní | 0.344 | 143.6919 | 0.017 | 7.1011 | 0 | 0 | 4 | K | 2 | ROZPOCET | 0 | 0 | 0 | 0 | 0 | 1 | 0 | 4 | -760536663
45 | K | 615142002 | Potažení vnitřních nosníků sklovláknitým pletivem | m2 | 29.413 |  |  | 0 |  | základní | 0.29 | 8.5298 | 0.00106 | 0.031178 | 0 | 0 | 4 | K | 2 | ROZPOCET | 0 | 0 | 0 | 0 | 0 | 1 | 0 | 4 | 651520508
46 | K | 621221001 | Montáž kontaktního zateplení vnějších podhledů z minerální vlny s podélnou orientací tl do 40 mm | m2 | 42.2 |  |  | 0 |  | základní | 1.37 | 57.814 | 0.00928 | 0.39162 | 0 | 0 | 4 | K | 2 | ROZPOCET | 0 | 0 | 0 | 0 | 0 | 1 | 0 | 4 | 1834033985
47 | M | 6315151 | deska minerální tl. 40 mm, λd=0,041 W/mK | m2 | 43.044 |  |  | 0 |  | základní | 0 | 0 | 0.006 | 0.25826 | 0 | 0 | 8 | M | 2 | ROZPOCET | 0 | 0 | 0 | 0 | 0 | 1 | 0 | 4 | -3503854
48 | K | 621221041 | Montáž kontaktního zateplení vnějších podhledů z minerální vlny s podélnou orientací tl přes 160 mm | m2 | 14.24 |  |  | 0 |  | základní | 1.45 | 20.648 | 0.00965 | 0.13742 | 0 | 0 | 4 | K | 2 | ROZPOCET | 0 | 0 | 0 | 0 | 0 | 1 | 0 | 4 | -544134293
49 | M | 63140315 | deska omítková 500x1000x200 mm nehořlavá, λd=0,041 W/mK | m2 | 14.525 |  |  | 0 |  | základní | 0 | 0 | 0.0321 | 0.46625 | 0 | 0 | 8 | M | 2 | ROZPOCET | 0 | 0 | 0 | 0 | 0 | 1 | 0 | 4 | 205641582
50 | K | 62153101 | Tenkovrstvá silikonová zrnitá omítka tl. 1,5 mm paropropustná se samočistící schopností včetně penetrace vnějších podhledů | m2 | 56.44 |  |  | 0 |  | základní | 0.285 | 16.0854 | 0.00268 | 0.15126 | 0 | 0 | 4 | K | 2 | ROZPOCET | 0 | 0 | 0 | 0 | 0 | 1 | 0 | 4 | -402042171
51 | K | 622131 | Penetrační nátěr vnějších stěn nanášený celoplošně | m2 | 2483.008 |  |  | 0 |  | základní | 0.087 | 216.0217 | 0.00735 | 18.2501 | 0 | 0 | 4 | K | 2 | ROZPOCET | 0 | 0 | 0 | 0 | 0 | 1 | 0 | 4 | -400526916
52 | K | 622131121 | Penetrace vnějších stěn nanášená ručně | m2 | 54.25 |  |  | 0 |  | základní | 0.074 | 4.0145 | 0.00026 | 0.014105 | 0 | 0 | 4 | K | 2 | ROZPOCET | 0 | 0 | 0 | 0 | 0 | 1 | 0 | 4 | -1976549644
53 | K | 6221350 | Vyrovnání rovinnosti obvodového pláště před provedením zateplení kzs, vyspravení omítky v nutném rozsahu | m2 | 248.301 |  |  | 0 |  | základní | 0.24 | 59.5922 | 0.00546 | 1.3557 | 0 | 0 | 4 | K | 2 | ROZPOCET | 0 | 0 | 0 | 0 | 0 | 1 | 0 | 4 | -150712242
54 | K | 622142001 | Potažení vnějších stěn sklovláknitým pletivem vtlačeným do tenkovrstvé hmoty | m2 | 105.01 |  |  | 0 |  | základní | 0.33 | 34.6533 | 0.00489 | 0.5135 | 0 | 0 | 4 | K | 2 | ROZPOCET | 0 | 0 | 0 | 0 | 0 | 1 | 0 | 4 | -1469902506
55A | K | 622221021 | Montáž kontaktního zateplení vnějších stěn z minerální vlny s podélnou orientací vláken tl do 120 mm | m2 | 3.91 |  |  | 0 |  | základní | 1.06 | 4.1446 | 0.00938 | 0.036676 | 0 | 0 | 4 | K | 2 | ROZPOCET | 0 | 0 | 0 | 0 | 0 | 1 | 0 | 4 | -892401619
56A | M | 63151527 | deska minerální izolační tl. 100 mm nehořlavá, λd=0,041 W/mK | m2 | 3.988 |  |  | 0 |  | základní | 0 | 0 | 0.0135 | 0.053838 | 0 | 0 | 8 | M | 2 | ROZPOCET | 0 | 0 | 0 | 0 | 0 | 1 | 0 | 4 | 254203928
57A | K | 622221041 | Montáž kontaktního zateplení vnějších stěn z minerální vlny s podélnou orientací tl přes 160 mm | m2 | 2406.609 |  |  | 0 |  | základní | 1.1 | 2647.2699 | 0.0095 | 22.8628 | 0 | 0 | 4 | K | 2 | ROZPOCET | 0 | 0 | 0 | 0 | 0 | 1 | 0 | 4 | -89425168
58A | M | 63151539 | deska minerální izolační tl. 180 mm nehořlavá, λd=0,041 W/mK | m2 | 2454.741 |  |  | 0 |  | základní | 0 | 0 | 0.0195 | 47.8674 | 0 | 0 | 8 | M | 2 | ROZPOCET | 0 | 0 | 0 | 0 | 0 | 1 | 0 | 4 | -1546024453
59A | K | 622222051 | Montáž kontaktního zateplení vnějšího ostění hl. špalety do 400 mm z minerální vlny tl do 40 mm | m | 777.45 |  |  | 0 |  | základní | 0.37 | 287.6565 | 0.00331 | 2.5734 | 0 | 0 | 4 | K | 2 | ROZPOCET | 0 | 0 | 0 | 0 | 0 | 1 | 0 | 4 | -1898263442
60A | M | 63151518 | deska minerální izolační tl. 20-40 mm - ostění, nadpraží, λd=0,041 W/mK | m2 | 178.814 |  |  | 0 |  | základní | 0 | 0 | 0.006 | 1.0729 | 0 | 0 | 8 | M | 2 | ROZPOCET | 0 | 0 | 0 | 0 | 0 | 1 | 0 | 4 | -8934172
61 | K | 62225200 | Montáž zakládacích soklových lišt zateplení vč. utěsnění lepící hmotou | m | 181.057 |  |  | 0 |  | základní | 0.23 | 41.6431 | 6e-05 | 0.010863 | 0 | 0 | 4 | K | 2 | ROZPOCET | 0 | 0 | 0 | 0 | 0 | 1 | 0 | 4 | -102911033
62 | M | 590516340 | lišta zakládací | m | 181.057 |  |  | 0 |  | základní | 0 | 0 | 0.00052 | 0.09415 | 0 | 0 | 8 | M | 2 | ROZPOCET | 0 | 0 | 0 | 0 | 0 | 1 | 0 | 4 | 976841138
63 | K | 622252002 | Montáž ostatních lišt zateplení | m | 1898.85 |  |  | 0 |  | základní | 0.14 | 265.839 | 0.00025 | 0.47471 | 0 | 0 | 4 | K | 2 | ROZPOCET | 0 | 0 | 0 | 0 | 0 | 1 | 0 | 4 | 2133697849
64 | M | 59051470 | lišta rohová Al | m | 657.73 |  |  | 0 |  | základní | 0 | 0 | 3e-05 | 0.019732 | 0 | 0 | 8 | M | 2 | ROZPOCET | 0 | 0 | 0 | 0 | 0 | 1 | 0 | 4 | 2061587270
65 | M | 590514750 | lišta APU | m | 777.45 |  |  | 0 |  | základní | 0 | 0 | 3e-05 | 0.023324 | 0 | 0 | 8 | M | 2 | ROZPOCET | 0 | 0 | 0 | 0 | 0 | 1 | 0 | 4 | 943759362
66 | M | 590514920 | profil zakončovací s okapničkou a tkaninou | m | 313.95 |  |  | 0 |  | základní | 0 | 0 | 0.0004 | 0.12558 | 0 | 0 | 8 | M | 2 | ROZPOCET | 0 | 0 | 0 | 0 | 0 | 1 | 0 | 4 | 1791379843
67 | K | 622321121 | Vápenocementová omítka hladká jednovrstvá vnějších stěn nanášená ručně | m2 | 54.25 |  |  | 0 |  | základní | 0.38 | 20.615 | 0.0231 | 1.2532 | 0 | 0 | 4 | K | 2 | ROZPOCET | 0 | 0 | 0 | 0 | 0 | 1 | 0 | 4 | 1562924192
68 | K | 622321191 | Příplatek k vápenocementové omítce vnějších stěn za každých dalších 5 mm tloušťky ručně | m2 | 108.5 |  |  | 0 |  | základní | 0.09 | 9.765 | 0.0079 | 0.85715 | 0 | 0 | 4 | K | 2 | ROZPOCET | 0 | 0 | 0 | 0 | 0 | 1 | 0 | 4 | 1687411599
69 | K | 62233211 | Omítková směs přírodního kameniva různých zrnitostí | m2 | 73.78 |  |  | 0 |  | základní | 0.42 | 30.9876 | 0.0231 | 1.7043 | 0 | 0 | 4 | K | 2 | ROZPOCET | 0 | 0 | 0 | 0 | 0 | 1 | 0 | 4 | -336874014
70A | K | 62253101 | Tenkovrstvá silikonová zrnitá omítka tl. 1,5 mm paropropustná se samočistící schopností včetně penetrace vnějších stěn | m2 | 2573.784 |  |  | 0 |  | základní | 0.245 | 630.5771 | 0.00268 | 6.8977 | 0 | 0 | 4 | K | 2 | ROZPOCET | 0 | 0 | 0 | 0 | 0 | 1 | 0 | 4 | 359279920
71 | K | 629995101 | Očištění vnějších ploch tlakovou vodou (omítky i sanované žb konstrukce) | m2 | 2695.669 |  |  | 0 |  | základní | 0.14 | 377.3937 | 0 | 0 | 0 | 0 | 4 | K | 2 | ROZPOCET | 0 | 0 | 0 | 0 | 0 | 1 | 0 | 4 | 1893429901
72 | K | 629995200 | Očištění vnějších ploch omítek mechanické (kartáč, koště) | m2 | 2695.669 |  |  | 0 |  | základní | 0.124 | 334.263 | 0.024 | 64.6961 | 0.01 | 26.9567 | 4 | K | 2 | ROZPOCET | 0 | 0 | 0 | 0 | 0 | 1 | 0 | 4 | -2023651172
73 | K | 629995201 | Očištění vnějších ploch otryskáním sušeným křemičitým pískem | m2 | 37.376 |  |  | 0 |  | základní | 0.124 | 4.6346 | 0.024 | 0.89702 | 0.024 | 0.89702 | 4 | K | 2 | ROZPOCET | 0 | 0 | 0 | 0 | 0 | 1 | 0 | 4 | -1141100971
74 | K | 6313111 | Doplnění dosavadní podlahové konstrukce vč. případné nášlapné vrstvy okolo nově zřízených otvorů | m2 | 4.228 |  |  | 0 |  | základní | 4.66 | 19.7025 | 0.02 | 0.08456 | 0 | 0 | 4 | K | 2 | ROZPOCET | 0 | 0 | 0 | 0 | 0 | 1 | 0 | 4 | -883557322
75 | K | 632450123 | Vyrovnávací cementový potěr tl do 40 mm ze suchých směsí provedený v pásu | m2 | 22.426 |  |  | 0 |  | základní | 0.556 | 12.4689 | 0.084 | 1.8838 | 0 | 0 | 4 | K | 2 | ROZPOCET | 0 | 0 | 0 | 0 | 0 | 1 | 0 | 4 | -484555434
76 | K | 632451032 | Vyrovnávací potěr tl do 30 mm z MC 15 provedený v ploše | m2 | 20.58 |  |  | 0 |  | základní | 0.271 | 5.5772 | 0.07426 | 1.5283 | 0 | 0 | 4 | K | 2 | ROZPOCET | 0 | 0 | 0 | 0 | 0 | 1 | 0 | 4 | -1800001571
77 | K | 63245912 | Příplatek k potěrům tl do 30 mm za vyspádování 1,5% | m2 | 20.58 |  |  | 0 |  | základní | 0.049 | 1.0084 | 0 | 0 | 0 | 0 | 4 | K | 2 | ROZPOCET | 0 | 0 | 0 | 0 | 0 | 1 | 0 | 4 | -88069493
78 | K | 63245914 | Příplatek zásyp spar jemným pískem podlah balkónů | m2 | 20.58 |  |  | 0 |  | základní | 0.049 | 1.0084 | 0 | 0 | 0 | 0 | 4 | K | 2 | ROZPOCET | 0 | 0 | 0 | 0 | 0 | 1 | 0 | 4 | -495300107
79 | K | 6372111 | Montáž a dodávka betonových dlaždic vel. 500x500x50mm volně kladených | m2 | 6.25 |  |  | 0 |  | základní | 0.508 | 3.175 | 0.28362 | 1.7726 | 0 | 0 | 4 | K | 2 | ROZPOCET | 0 | 0 | 0 | 0 | 0 | 1 | 0 | 4 | 1278260546
80 | K | 9968111 | Kladení a dodávka betonové dlažby tl. 36mm vel. min. 120x240mm vč. zasypáním jemným pískem | m2 | 35.168 |  |  | 0 |  | základní | 0.777 | 27.3255 | 0.096 | 3.3761 | 0 | 0 | 4 | K | 2 | ROZPOCET | 0 | 0 | 0 | 0 | 0 | 1 | 0 | 4 | -1007209029
| 9 - Ostatní konstrukce a práce, bourání | [6 empty] | 0 |  |  |  | 3357.8035 |  | 4.284 |  | 128.8918 | 1 | D | 1 | ROZPOCET | [6 empty] | 0
81 | K | 941111132 | Montáž lešení řadového trubkového lehkého s podlahami zatížení do 200 kg/m2 š do 1,5 m v do 25 m | m2 | 2751.55 |  |  | 0 |  | základní | 0.167 | 459.5089 | 0 | 0 | 0 | 0 | 4 | K | 2 | ROZPOCET | 0 | 0 | 0 | 0 | 0 | 1 | 0 | 4 | 747122964
82 | K | 9411112 | Příplatek k lešení řadovému trubkovému lehkému s podlahami š 1,5 m v 25 m za pronájem po dobu stavby | m2 | 2751.55 |  |  | 0 |  | základní | 0 | 0 | 0 | 0 | 0 | 0 | 4 | K | 2 | ROZPOCET | 0 | 0 | 0 | 0 | 0 | 1 | 0 | 4 | 1453675461
83 | K | 941111832 | Demontáž lešení řadového trubkového lehkého s podlahami zatížení do 200 kg/m2 š do 1,5 m v do 25 m | m2 | 2751.55 |  |  | 0 |  | základní | 0.105 | 288.9128 | 0 | 0 | 0 | 0 | 4 | K | 2 | ROZPOCET | 0 | 0 | 0 | 0 | 0 | 1 | 0 | 4 | 1678389333
84 | K | 944511111 | Montáž ochranné sítě z textilie z umělých vláken | m2 | 2751.55 |  |  | 0 |  | základní | 0.049 | 134.826 | 0 | 0 | 0 | 0 | 4 | K | 2 | ROZPOCET | 0 | 0 | 0 | 0 | 0 | 1 | 0 | 4 | -1084511748
85 | K | 94451121 | Příplatek k ochranné síti za pronájem po dobu stavby | m2 | 2751.55 |  |  | 0 |  | základní | 0 | 0 | 0 | 0 | 0 | 0 | 4 | K | 2 | ROZPOCET | 0 | 0 | 0 | 0 | 0 | 1 | 0 | 4 | -734430297
86 | K | 944511811 | Demontáž ochranné sítě z textilie z umělých vláken | m2 | 2751.55 |  |  | 0 |  | základní | 0.033 | 90.8012 | 0 | 0 | 0 | 0 | 4 | K | 2 | ROZPOCET | 0 | 0 | 0 | 0 | 0 | 1 | 0 | 4 | 1277715857
87 | K | 944711112 | Montáž záchytné stříšky š do 2 m | m | 3.8 |  |  | 0 |  | základní | 0.343 | 1.3034 | 0 | 0 | 0 | 0 | 4 | K | 2 | ROZPOCET | 0 | 0 | 0 | 0 | 0 | 1 | 0 | 4 | -1538472111
88 | K | 94471121 | Příplatek k záchytné stříšce š do 2 m za pronájem po dobu stavby | m | 3.8 |  |  | 0 |  | základní | 0 | 0 | 0 | 0 | 0 | 0 | 4 | K | 2 | ROZPOCET | 0 | 0 | 0 | 0 | 0 | 1 | 0 | 4 | -664241645
89 | K | 944711812 | Demontáž záchytné stříšky š do 2 m | m | 3.8 |  |  | 0 |  | základní | 0.192 | 0.7296 | 0 | 0 | 0 | 0 | 4 | K | 2 | ROZPOCET | 0 | 0 | 0 | 0 | 0 | 1 | 0 | 4 | 1513083952
90 | K | 949101111 | Lešení pomocné pro objekty pozemních staveb s lešeňovou podlahou v do 1,9 m zatížení do 150 kg/m2 | m2 | 710.97 |  |  | 0 |  | základní | 0.105 | 74.6518 | 0.00013 | 0.092426 | 0 | 0 | 4 | K | 2 | ROZPOCET | 0 | 0 | 0 | 0 | 0 | 1 | 0 | 4 | 973174206
91 | K | 952901111 | Vyčištění budov bytové a občanské výstavby při výšce podlaží do 4 m | m2 | 710.97 |  |  | 0 |  | základní | 0.308 | 218.9788 | 4e-05 | 0.028439 | 0 | 0 | 4 | K | 2 | ROZPOCET | 0 | 0 | 0 | 0 | 0 | 1 | 0 | 4 | 1365511264
92 | K | 95290212 | Čištění střech zametením před aplikací nových skladeb | m2 | 843.729 |  |  | 0 |  | základní | 0.01 | 8.4373 | 0 | 0 | 0 | 0 | 4 | K | 2 | ROZPOCET | 0 | 0 | 0 | 0 | 0 | 1 | 0 | 4 | -20672827
93 | K | 9539612 | Chemické kotvy do betonu, ŽB nebo kamene s vyvrtáním otvoru a kotevních ploten | kus | 10 |  |  | 0 |  | základní | 0.18 | 1.8 | 6e-05 | 0.0006 | 0 | 0 | 4 | K | 2 | ROZPOCET | 0 | 0 | 0 | 0 | 0 | 1 | 0 | 4 | 262820981
94 | K | 961055111 | Bourání základů ze ŽB | m3 | 10.55 |  |  | 0 |  | základní | 13.301 | 140.3256 | 0 | 0 | 2.4 | 25.32 | 4 | K | 2 | ROZPOCET | 0 | 0 | 0 | 0 | 0 | 1 | 0 | 4 | -100776266
95 | K | 962032241 | Bourání zdiva z cihel pálených nebo vápenopískových na MC přes 1 m3 | m3 | 2 |  |  | 0 |  | základní | 1.701 | 3.402 | 0 | 0 | 1.95 | 3.9 | 4 | K | 2 | ROZPOCET | 0 | 0 | 0 | 0 | 0 | 1 | 0 | 4 | 1420165542
96 | K | 962052211 | Bourání zdiva nadzákladového ze ŽB přes 1 m3 | m3 | 6.8 |  |  | 0 |  | základní | 8.5 | 57.8 | 0 | 0 | 2.4 | 16.32 | 4 | K | 2 | ROZPOCET | 0 | 0 | 0 | 0 | 0 | 1 | 0 | 4 | -1131052103
97 | K | 962081131 | Bourání příček ze skleněných tvárnic tl do 100 mm | m2 | 121.58 |  |  | 0 |  | základní | 0.406 | 49.3615 | 0 | 0 | 0.055 | 6.6869 | 4 | K | 2 | ROZPOCET | 0 | 0 | 0 | 0 | 0 | 1 | 0 | 4 | 477608374
98 | K | 962081141 | Bourání příček ze skleněných tvárnic tl do 150 mm | m2 | 49.38 |  |  | 0 |  | základní | 0.6 | 29.628 | 0 | 0 | 0.082 | 4.0492 | 4 | K | 2 | ROZPOCET | 0 | 0 | 0 | 0 | 0 | 1 | 0 | 4 | 1164486154
99 | K | 963051210 | Bourání ŽB schodiště a rampy | m3 | 15.921 |  |  | 0 |  | základní | 9.031 | 143.7826 | 0 | 0 | 2.4 | 38.2104 | 4 | K | 2 | ROZPOCET | 0 | 0 | 0 | 0 | 0 | 1 | 0 | 4 | 109254162
100 | K | 965043330 | Bourání skladby podlahy balkonů na nosnou konstrukci | m2 | 23.85 |  |  | 0 |  | základní | 12.744 | 303.9444 | 0 | 0 | 0.3 | 7.155 | 4 | K | 2 | ROZPOCET | 0 | 0 | 0 | 0 | 0 | 1 | 0 | 4 | 1189489491
101 | K | 966074113 | Demontáž prosvětlovacích pásů stěn z ocelových rámů s výplní polykarbonátovou deskou pl do 15 m2 | m2 | 16.8 |  |  | 0 |  | základní | 0.65 | 10.92 | 0 | 0 | 0.02 | 0.336 | 4 | K | 2 | ROZPOCET | 0 | 0 | 0 | 0 | 0 | 1 | 0 | 4 | 797813522
102 | K | 968062244 | Vybourání dřevěných rámů oken jednoduchých včetně křídel pl do 1 m2 | m2 | 0.72 |  |  | 0 |  | základní | 0.67 | 0.4824 | 0 | 0 | 0.041 | 0.02952 | 4 | K | 2 | ROZPOCET | 0 | 0 | 0 | 0 | 0 | 1 | 0 | 4 | 1489645277
103 | K | 968062246 | Vybourání dřevěných rámů oken jednoduchých včetně křídel pl do 4 m2 | m2 | 11.25 |  |  | 0 |  | základní | 0.323 | 3.6338 | 0 | 0 | 0.027 | 0.30375 | 4 | K | 2 | ROZPOCET | 0 | 0 | 0 | 0 | 0 | 1 | 0 | 4 | 590797358
104 | K | 968072244 | Vybourání kovových rámů oken jednoduchých včetně křídel pl do 1 m2 | m2 | 3.72 |  |  | 0 |  | základní | 1.105 | 4.1106 | 0 | 0 | 0.065 | 0.2418 | 4 | K | 2 | ROZPOCET | 0 | 0 | 0 | 0 | 0 | 1 | 0 | 4 | -735295047
105 | K | 968072245 | Vybourání kovových rámů oken jednoduchých včetně křídel pl do 2 m2 | m2 | 7.98 |  |  | 0 |  | základní | 0.594 | 4.7401 | 0 | 0 | 0.041 | 0.32718 | 4 | K | 2 | ROZPOCET | 0 | 0 | 0 | 0 | 0 | 1 | 0 | 4 | 1920642325
106 | K | 968072357 | Vybourání kovových rámů oken dvojitých včetně křídel pl přes 4 m2 (rámy skleněných tvarovek) | m2 | 121.58 |  |  | 0 |  | základní | 0.516 | 62.7353 | 0 | 0 | 0.05 | 6.079 | 4 | K | 2 | ROZPOCET | 0 | 0 | 0 | 0 | 0 | 1 | 0 | 4 | 318211763
107 | K | 968072455 | Vybourání kovových dveřních zárubní pl do 2 m2 | m2 | 2 |  |  | 0 |  | základní | 0.939 | 1.878 | 0 | 0 | 0.076 | 0.152 | 4 | K | 2 | ROZPOCET | 0 | 0 | 0 | 0 | 0 | 1 | 0 | 4 | 478163844
108 | K | 968072456 | Vybourání kovových dveřních zárubní pl přes 2 m2 | m2 | 17.44 |  |  | 0 |  | základní | 0.718 | 12.5219 | 0 | 0 | 0.063 | 1.0987 | 4 | K | 2 | ROZPOCET | 0 | 0 | 0 | 0 | 0 | 1 | 0 | 4 | 752247938
109 | K | 968082015 | Vybourání plastových rámů oken zdvojených včetně křídel plochy do 1 m2 | m2 | 0.6 |  |  | 0 |  | základní | 1.5 | 0.9 | 0 | 0 | 0.073 | 0.0438 | 4 | K | 2 | ROZPOCET | 0 | 0 | 0 | 0 | 0 | 1 | 0 | 4 | 836700788
110 | K | 971033351 | Vybourání otvorů ve zdivu cihelném pl do 0,09 m2 na MVC nebo MV tl do 450 mm | kus | 9 |  |  | 0 |  | základní | 0.846 | 7.614 | 0 | 0 | 0.074 | 0.666 | 4 | K | 2 | ROZPOCET | 0 | 0 | 0 | 0 | 0 | 1 | 0 | 4 | -451776105
111 | K | 971033461 | Vybourání otvorů ve zdivu cihelném pl do 0,25 m2 na MVC nebo MV tl do 600 mm | kus | 5 |  |  | 0 |  | základní | 2.024 | 10.12 | 0 | 0 | 0.276 | 1.38 | 4 | K | 2 | ROZPOCET | 0 | 0 | 0 | 0 | 0 | 1 | 0 | 4 | -1891341993
112 | K | 973031345 | Vysekání kapes ve zdivu cihelném na MV nebo MVC pl do 0,25 m2 hl do 300 mm | kus | 20 |  |  | 0 |  | základní | 1.182 | 23.64 | 0 | 0 | 0.097 | 1.94 | 4 | K | 2 | ROZPOCET | 0 | 0 | 0 | 0 | 0 | 1 | 0 | 4 | -1625574436
113 | K | 974031155 | Vysekání rýh ve zdivu cihelném hl do 100 mm š do 200 mm | m | 90 |  |  | 0 |  | základní | 0.595 | 53.55 | 0 | 0 | 0.038 | 3.42 | 4 | K | 2 | ROZPOCET | 0 | 0 | 0 | 0 | 0 | 1 | 0 | 4 | -871976197
114 | K | 974031666 | Vysekání rýh ve zdivu cihelném pro vtahování nosníků hl do 150 mm v do 250 mm | m | 18 |  |  | 0 |  | základní | 0.93 | 16.74 | 0 | 0 | 0.065 | 1.17 | 4 | K | 2 | ROZPOCET | 0 | 0 | 0 | 0 | 0 | 1 | 0 | 4 | 699646128
115 | K | 977151127 | Jádrové vrty diamantovými korunkami do D 250 mm do stavebních materiálů | m | 0.6 |  |  | 0 |  | základní | 3.7 | 2.22 | 0.00363 | 0.002178 | 0.196 | 0.1176 | 4 | K | 2 | ROZPOCET | 0 | 0 | 0 | 0 | 0 | 1 | 0 | 4 | 781836528
116 | K | 979009020 | Demontáž potrubí pro odvětrání a odfuk plynu | kus | 16.2 |  |  | 0 |  | základní | 9.07 | 146.934 | 0.01 | 0.162 | 0.01 | 0.162 | 4 | K | 2 | ROZPOCET | 0 | 0 | 0 | 0 | 0 | 1 | 0 | 4 | -459834116
117 | K | 979009030 | Demontáž větrací mřížky | kus | 22 |  |  | 0 |  | základní | 9.07 | 199.54 | 0.005 | 0.11 | 0.005 | 0.11 | 4 | K | 2 | ROZPOCET | 0 | 0 | 0 | 0 | 0 | 1 | 0 | 4 | 1470406126
118 | K | 979009035 | Demontáž elektro rozvaděče | kus | 1 |  |  | 0 |  | základní | 9.07 | 9.07 | 0.005 | 0.005 | 0.1 | 0.1 | 4 | K | 2 | ROZPOCET | 0 | 0 | 0 | 0 | 0 | 1 | 0 | 4 | 567220355
119 | K | 979009040 | Demontáž střešního výlezu | kus | 1 |  |  | 0 |  | základní | 9.07 | 9.07 | 0.1 | 0.1 | 0.2 | 0.2 | 4 | K | 2 | ROZPOCET | 0 | 0 | 0 | 0 | 0 | 1 | 0 | 4 | -1070122325
120 | K | 979009050 | Demontáž mříže anglického dvorku | m2 | 11.28 |  |  | 0 |  | základní | 9.07 | 102.3096 | 0.1 | 1.128 | 0.1 | 1.128 | 4 | K | 2 | ROZPOCET | 0 | 0 | 0 | 0 | 0 | 1 | 0 | 4 | 1522660182
121 | K | 979009060 | Demontáž odvětrávacího komínku střechy | kus | 12 |  |  | 0 |  | základní | 9.07 | 108.84 | 0.01 | 0.12 | 0.02 | 0.24 | 4 | K | 2 | ROZPOCET | 0 | 0 | 0 | 0 | 0 | 1 | 0 | 4 | 1348512778
122 | K | 979009070 | Demontáž střešní vpusti | kus | 6 |  |  | 0 |  | základní | 9.07 | 54.42 | 0.01 | 0.06 | 0.02 | 0.12 | 4 | K | 2 | ROZPOCET | 0 | 0 | 0 | 0 | 0 | 1 | 0 | 4 | 1125470518
123 | K | 979009080 | Demontáž odvětrávacího komínku kanalizace | kus | 5 |  |  | 0 |  | základní | 9.07 | 45.35 | 0.01 | 0.05 | 0.02 | 0.1 | 4 | K | 2 | ROZPOCET | 0 | 0 | 0 | 0 | 0 | 1 | 0 | 4 | 925247701
124 | K | 979009090 | Demontáž odvětrávacího komínku wc | kus | 12 |  |  | 0 |  | základní | 9.07 | 108.84 | 0.01 | 0.12 | 0.02 | 0.24 | 4 | K | 2 | ROZPOCET | 0 | 0 | 0 | 0 | 0 | 1 | 0 | 4 | 2137102163
125 | K | 979009100 | Demontáž informační tabule, označení budovy | kus | 6 |  |  | 0 |  | základní | 9.07 | 54.42 | 0.01 | 0.06 | 0.01 | 0.06 | 4 | K | 2 | ROZPOCET | 0 | 0 | 0 | 0 | 0 | 1 | 0 | 4 | -466376796
126 | K | 979009110 | Demontáž televizních vysílačů | kus | 1 |  |  | 0 |  | základní | 9.07 | 9.07 | 0.01 | 0.01 | 0.11 | 0.11 | 4 | K | 2 | ROZPOCET | 0 | 0 | 0 | 0 | 0 | 1 | 0 | 4 | -1225198755
127 | K | 985311113 | Reprofilace stěn cementovými sanačními maltami tl 30 mm | m2 | 17.664 |  |  | 0 |  | základní | 1.8 | 31.7952 | 0.05828 | 1.0295 | 0 | 0 | 4 | K | 2 | ROZPOCET | 0 | 0 | 0 | 0 | 0 | 1 | 0 | 4 | -701156211
128 | K | 98532411 | Krystalizační nátěr betonu anglického dvorku | m2 | 37.211 |  |  | 0 |  | základní | 0.365 | 13.582 | 0.0005 | 0.018606 | 0 | 0 | 4 | K | 2 | ROZPOCET | 0 | 0 | 0 | 0 | 0 | 1 | 0 | 4 | 1965035715
129 | K | 985421151 | Injektáž trhlin š 20 mm v cihelném zdivu tl do 300 mm aktivovanou cementovou maltou včetně vrtů | m | 87 |  |  | 0 |  | základní | 2.449 | 213.063 | 0.01136 | 0.98832 | 0 | 0 | 4 | K | 2 | ROZPOCET | 0 | 0 | 0 | 0 | 0 | 1 | 0 | 4 | 1748235770
130 | K | 990100130 | Ochrana stávajících výplní otvorů před poškozením a zašpiněním | m2 | 487.575 |  |  | 0 |  | základní | 0 | 0 | 0 | 0 | 0 | 0 | 4 | K | 2 | ROZPOCET | 0 | 0 | 0 | 0 | 0 | 1 | 0 | 4 | 1749025252
131 | K | 999800100 | Montáž a dodávka dvoujúrovňové sanační vpusti s integrovanou bitumenou manžetou předpoklad DN 110mm, ozn.1 | ks | 5 |  |  | 0 |  | základní | 0 | 0 | 0.005 | 0.025 | 0 | 0 | 4 | K | 2 | ROZPOCET | 0 | 0 | 0 | 0 | 0 | 1 | 0 | 4 | 151717023
132 | K | 999800110 | Montáž a dodávka odvětrávacího komínku s integrovanou bitumenou manžetou, předpoklad DN 250mm, ozn.2 | ks | 11 |  |  | 0 |  | základní | 0 | 0 | 0.002 | 0.022 | 0 | 0 | 4 | K | 2 | ROZPOCET | 0 | 0 | 0 | 0 | 0 | 1 | 0 | 4 | 1038342686
133 | K | 999800120 | Montáž a dodávka odvětrání kanalizace s integrovanou bitumenou manžetou předpoklad DN 110mm, ozn. 3 | ks | 5 |  |  | 0 |  | základní | 0 | 0 | 0.002 | 0.01 | 0 | 0 | 4 | K | 2 | ROZPOCET | 0 | 0 | 0 | 0 | 0 | 1 | 0 | 4 | -581078914
134 | K | 999800130 | Montáž a dodávka plastového potrubí pro vedení elektro k rekuperační jednotce , ozn. 4 | m | 36 |  |  | 0 |  | základní | 0 | 0 | 0.0005 | 0.018 | 0 | 0 | 4 | K | 2 | ROZPOCET | 0 | 0 | 0 | 0 | 0 | 1 | 0 | 4 | -9798956
135 | K | 999800140 | Montáž a dodávka plastového potrubí pro vedení elektro k tepelnému čerpadlu, ozn. 5 | m | 13.6 |  |  | 0 |  | základní | 0 | 0 | 0.0005 | 0.0068 | 0 | 0 | 4 | K | 2 | ROZPOCET | 0 | 0 | 0 | 0 | 0 | 1 | 0 | 4 | 1638623896
136 | K | 999800150 | Montáž a dodávka uzavřená 4hranná těsnící manžeta vel. 70x70mm z homogení folie tl. 1,5mm, výška tvarovky 150mm, ozn.6 | ks | 4 |  |  | 0 |  | základní | 0 | 0 | 0.0003 | 0.0012 | 0 | 0 | 4 | K | 2 | ROZPOCET | 0 | 0 | 0 | 0 | 0 | 1 | 0 | 4 | 571716274
137 | K | 999800160 | Montáž a dodávka dvoujúrovňové vyhřívaná vpusti s integrovanou bitumenou manžetou předpoklad DN 110mm, ozn.7 | ks | 2 |  |  | 0 |  | základní | 0 | 0 | 0.005 | 0.01 | 0 | 0 | 4 | K | 2 | ROZPOCET | 0 | 0 | 0 | 0 | 0 | 1 | 0 | 4 | 84505011
138 | K | 999800170 | Montáž a dodávka uzavřená kruhová těsnící manžeta 80mm z homogení folie tl. 1,5mm, výška tvarovky 150mm, ozn.8 | ks | 2 |  |  | 0 |  | základní | 0 | 0 | 0 | 0 | 0 | 0 | 4 | K | 2 | ROZPOCET | 0 | 0 | 0 | 0 | 0 | 1 | 0 | 4 | 1909664678
139 | K | 999800180 | Montáž a dodávka uzavřená kruhová těsnící manžeta 30mm z homogení folie tl. 1,5mm, výška tvarovky 150mm, ozn.9 | ks | 2 |  |  | 0 |  | základní | 0 | 0 | 0 | 0 | 0 | 0 | 4 | K | 2 | ROZPOCET | 0 | 0 | 0 | 0 | 0 | 1 | 0 | 4 | -2029048136
140 | K | 999910100 | Zpětné osazení informační tabule a označení domu | ks | 6 |  |  | 0 |  | základní | 0 | 0 | 0 | 0 | 0 | 0 | 4 | K | 2 | ROZPOCET | 0 | 0 | 0 | 0 | 0 | 1 | 0 | 4 | 1854495728
141 | K | 999910110 | Příplatek na přesun systému pro otevíraní dveří na ostění vstupních dveří | ks | 1 |  |  | 0 |  | základní | 0 | 0 | 0 | 0 | 0 | 0 | 4 | K | 2 | ROZPOCET | 0 | 0 | 0 | 0 | 0 | 1 | 0 | 4 | -1865791059
142 | K | 999920100 | Montáž a dodávka budky pro rorýse 8komorová vel. 2600x270x230mm vč. oplechování a systémových detailů | ks | 2 |  |  | 0 |  | základní | 0 | 0 | 0.015 | 0.03 | 0 | 0 | 4 | K | 2 | ROZPOCET | 0 | 0 | 0 | 0 | 0 | 1 | 0 | 4 | -30826364
143 | K | 999920110 | Montáž a dodávka budky pro rorýse 4komorová vel. 1300x270x230mm vč. oplechování a systémových detailů | ks | 2 |  |  | 0 |  | základní | 0 | 0 | 0.01 | 0.02 | 0 | 0 | 4 | K | 2 | ROZPOCET | 0 | 0 | 0 | 0 | 0 | 1 | 0 | 4 | -1207495699
144 | K | 999920120 | Montáž a dodávka budky pro netopýry vel. 350x100x400mm | ks | 7 |  |  | 0 |  | základní | 0 | 0 | 0.008 | 0.056 | 0 | 0 | 4 | K | 2 | ROZPOCET | 0 | 0 | 0 | 0 | 0 | 1 | 0 | 4 | 484747344
145 | K | 999930010 | Zednické výpomoci specialistům TZB | hod | 50 |  |  | 0 |  | základní | 0 | 0 | 0 | 0 | 0 | 0 | 4 | K | 2 | ROZPOCET | 0 | 0 | 0 | 0 | 0 | 1 | 0 | 4 | -1681458696
146 | K | 999930012 | Opracování prostupů instalací střešním a fasádním pláštěm | ks | 30 |  |  | 0 |  | základní | 0 | 0 | 0 | 0 | 0 | 0 | 4 | K | 2 | ROZPOCET | 0 | 0 | 0 | 0 | 0 | 1 | 0 | 4 | -812425889
147 | K | 999930020 | Požární ucpávky konstrukcí dle návrhu PBŘ | ks | 50 |  |  | 0 |  | základní | 0 | 0 | 0 | 0 | 0 | 0 | 4 | K | 2 | ROZPOCET | 0 | 0 | 0 | 0 | 0 | 1 | 0 | 4 | -714590944
148 | K | 999930030 | Přenosný hasící přístroj CO2 s hasicí schopností 55 B (montáž a dodávka) | ks | 2 |  |  | 0 |  | základní | 0 | 0 | 0 | 0 | 0 | 0 | 4 | K | 2 | ROZPOCET | 0 | 0 | 0 | 0 | 0 | 1 | 0 | 4 | -1067655963
149 | K | 978014900 | Ostatní bourací a demontážní práce samostatně neuvedené | hod | 50 |  |  | 0 |  | základní | 0.22 | 11 | 0 | 0 | 0.059 | 2.95 | 4 | K | 2 | ROZPOCET | 0 | 0 | 0 | 0 | 0 | 1 | 0 | 4 | -1144929240
150 | K | 97801590 | Ostatní drobné konstrukce a práce, které vyplynou z realizace fasády (předpokládaný rozsah, bude účtováno dle skutečnosti, pokud se vyskytnou velké odlišnosti oproti předpokládanému řešení) | hod | 75 |  |  | 0 |  | základní | 0.22 | 16.5 | 0 | 0 | 0.059 | 4.425 | 4 | K | 2 | ROZPOCET | 0 | 0 | 0 | 0 | 0 | 1 | 0 | 4 | 699152043
| 997 - Přesun sutě | [6 empty] | 0 |  |  |  | 388.3896 |  | 0 |  | 0 | 1 | D | 1 | ROZPOCET | [6 empty] | 0
151 | K | 997013112 | Vnitrostaveništní doprava suti a vybouraných hmot pro budovy v do 9 m s použitím mechanizace | t | 170.197 |  |  | 0 |  | základní | 2.157 | 367.1149 | 0 | 0 | 0 | 0 | 4 | K | 2 | ROZPOCET | 0 | 0 | 0 | 0 | 0 | 1 | 0 | 4 | -628992306
152 | K | 997013500 | Odvoz suti a vybouraných hmot na skládku dle možností dodavatele | t | 170.197 |  |  | 0 |  | základní | 0.125 | 21.2746 | 0 | 0 | 0 | 0 | 4 | K | 2 | ROZPOCET | 0 | 0 | 0 | 0 | 0 | 1 | 0 | 4 | 1087284509
153 | K | 997013801 | Poplatek za uložení stavebního betonového odpadu na skládce (skládkovné) | t | 87.01 |  |  | 0 |  | základní | 0 | 0 | 0 | 0 | 0 | 0 | 4 | K | 2 | ROZPOCET | 0 | 0 | 0 | 0 | 0 | 1 | 0 | 4 | -114523776
154 | K | 997013804 | Poplatek za uložení stavebního odpadu ze skla na skládce (skládkovné) | t | 19.5 |  |  | 0 |  | základní | 0 | 0 | 0 | 0 | 0 | 0 | 4 | K | 2 | ROZPOCET | 0 | 0 | 0 | 0 | 0 | 1 | 0 | 4 | -372424658
155 | K | 997013810 | Poplatek za uložení ostatního tříděného stavebního odpadu na skládce (skládkovné) | t | 57.183 |  |  | 0 |  | základní | 0 | 0 | 0 | 0 | 0 | 0 | 4 | K | 2 | ROZPOCET | 0 | 0 | 0 | 0 | 0 | 1 | 0 | 4 | 117797282
156 | K | 997013813 | Poplatek za uložení stavebního odpadu z plastických hmot na skládce (skládkovné) | t | 10 |  |  | 0 |  | základní | 0 | 0 | 0 | 0 | 0 | 0 | 4 | K | 2 | ROZPOCET | 0 | 0 | 0 | 0 | 0 | 1 | 0 | 4 | 314992817
157 | K | 997013820 | Poplatek za uložení ostatního směsného stavebního odpadu na skládce (skládkovné) | t | 15 |  |  | 0 |  | základní | 0 | 0 | 0 | 0 | 0 | 0 | 4 | K | 2 | ROZPOCET | 0 | 0 | 0 | 0 | 0 | 1 | 0 | 4 | -228442873
| 998 - Přesun hmot | [6 empty] | 0 |  |  |  | 98.5073 |  | 0 |  | 0 | 1 | D | 1 | ROZPOCET | [6 empty] | 0
158 | K | 998011003 | Přesun hmot pro budovy zděné v do 24 m | t | 300.327 |  |  | 0 |  | základní | 0.328 | 98.5073 | 0 | 0 | 0 | 0 | 4 | K | 2 | ROZPOCET | 0 | 0 | 0 | 0 | 0 | 1 | 0 | 4 | 1497093974
| PSV - Práce a dodávky PSV | [6 empty] | 0 |  |  |  | 2240.6328 |  | 24.7327 |  | 13.4518 | 2 | D | 0 | ROZPOCET | [6 empty] | 0
| 711 - Izolace proti vodě, vlhkosti a plynům | [6 empty] | 0 |  |  |  | 10.0816 |  | 0.083209 |  | 0 | 2 | D | 1 | ROZPOCET | [6 empty] | 0
159 | K | 711112001 | Provedení izolace proti zemní vlhkosti svislé za studena nátěrem penetračním | m2 | 105.01 |  |  | 0 |  | základní | 0.054 | 5.6705 | 0 | 0 | 0 | 0 | 16 | K | 2 | ROZPOCET | 0 | 0 | 0 | 0 | 0 | 1 | 0 | 16 | 1934900648
160 | M | 11163150 | lak asfaltový | t | 0.038 |  |  | 0 |  | základní | 0 | 0 | 1 | 0.038 | 0 | 0 | 32 | M | 2 | ROZPOCET | 0 | 0 | 0 | 0 | 0 | 1 | 0 | 16 | 2041908927
161 | K | 71113581 | Obnova svislé hydroizolace stávajícího zdiva | m2 | 49.14 |  |  | 0 |  | základní | 0.087 | 4.2752 | 0.00092 | 0.045209 | 0 | 0 | 16 | K | 2 | ROZPOCET | 0 | 0 | 0 | 0 | 0 | 1 | 0 | 16 | -1839165970
162 | K | 998711103 | Přesun hmot tonážní pro izolace proti vodě, vlhkosti a plynům v objektech výšky do 60 m | t | 0.083 |  |  | 0 |  | základní | 1.637 | 0.13587 | 0 | 0 | 0 | 0 | 16 | K | 2 | ROZPOCET | 0 | 0 | 0 | 0 | 0 | 1 | 0 | 16 | 2081544672
| 712 - Povlakové krytiny | [6 empty] | 0 |  |  |  | 604.0684 |  | 4.9305 |  | 4.715 | 2 | D | 1 | ROZPOCET | [6 empty] | 0
163 | K | 712300800 | Očištění povlakové krytiny střechy | m2 | 853.564 |  |  | 0 |  | základní | 0.052 | 44.3853 | 0 | 0 | 0.002 | 1.7071 | 16 | K | 2 | ROZPOCET | 0 | 0 | 0 | 0 | 0 | 1 | 0 | 16 | 1729454367
164 | K | 712300810 | Proříznutí bublin střešní povlakové krytiny v předpokládáném rozsahu 25% plochy | m2 | 853.564 |  |  | 0 |  | základní | 0.052 | 44.3853 | 0 | 0 | 0.002 | 1.7071 | 16 | K | 2 | ROZPOCET | 0 | 0 | 0 | 0 | 0 | 1 | 0 | 16 | -225523077
165 | K | 712300830 | Odstranění povlakové krytiny střech do 10° v celé skladbě hydroizolace a případné tepelné izolace vyříznutím | m2 | 52.031 |  |  | 0 |  | základní | 0.057 | 2.9658 | 0 | 0 | 0.025 | 1.3008 | 16 | K | 2 | ROZPOCET | 0 | 0 | 0 | 0 | 0 | 1 | 0 | 16 | -270365821
166 | K | 712311101 | Provedení povlakové krytiny střech do 10° za studena lakem penetračním nebo asfaltovým | m2 | 1241.715 |  |  | 0 |  | základní | 0.024 | 29.8012 | 0 | 0 | 0 | 0 | 16 | K | 2 | ROZPOCET | 0 | 0 | 0 | 0 | 0 | 1 | 0 | 16 | -1777797009
167 | M | 111631500 | lak asfaltový ALP/9 (t) bal 9 kg | t | 0.447 |  |  | 0 |  | základní | 0 | 0 | 1 | 0.447 | 0 | 0 | 32 | M | 2 | ROZPOCET | 0 | 0 | 0 | 0 | 0 | 1 | 0 | 16 | -2013013084
168 | K | 712321132 | Provedení povlakové krytiny penetračním nátěrem Ardex | m2 | 23.766 |  |  | 0 |  | základní | 0.04 | 0.95064 | 3e-05 | 0.00071298 | 0 | 0 | 16 | K | 2 | ROZPOCET | 0 | 0 | 0 | 0 | 0 | 1 | 0 | 16 | 626693358
169 | M | 1116316 | penetrační nátěr | t | 0.009 |  |  | 0 |  | základní | 0 | 0 | 1 | 0.009 | 0 | 0 | 32 | M | 2 | ROZPOCET | 0 | 0 | 0 | 0 | 0 | 1 | 0 | 16 | -891825457
170 | K | 712341559 | Provedení povlakové krytiny střech do 10° pásy NAIP přitavením v plné ploše | m2 | 213.391 |  |  | 0 |  | základní | 0.179 | 38.197 | 0.00088 | 0.18778 | 0 | 0 | 16 | K | 2 | ROZPOCET | 0 | 0 | 0 | 0 | 0 | 1 | 0 | 16 | -1713063943
171 | M | 628321000 | pás asfaltovaný střešní | m2 | 294.479 |  |  | 0 |  | základní | 0 | 0 | 0.00388 | 1.1426 | 0 | 0 | 32 | M | 2 | ROZPOCET | 0 | 0 | 0 | 0 | 0 | 1 | 0 | 16 | -1496757482
172 | K | 7123617 | Provedení povlakové krytiny střech do 10° fólií mechanicky kotvenou | m2 | 1012.556 |  |  | 0 |  | základní | 0.317 | 320.9803 | 3e-05 | 0.030377 | 0 | 0 | 16 | K | 2 | ROZPOCET | 0 | 0 | 0 | 0 | 0 | 1 | 0 | 16 | 161010242
173 | M | 2832201 | fólie hydroizolační střešní mPVC tl 1,5 mm | m2 | 1164.439 |  |  | 0 |  | základní | 0 | 0 | 0.0019 | 2.2124 | 0 | 0 | 32 | M | 2 | ROZPOCET | 0 | 0 | 0 | 0 | 0 | 1 | 0 | 16 | -1687092733
174 | K | 712361702 | Provedení povlakové krytiny střech do 10° fólií přilepenou bodově | m2 | 997.686 |  |  | 0 |  | základní | 0.111 | 110.7431 | 0.00046 | 0.45894 | 0 | 0 | 16 | K | 2 | ROZPOCET | 0 | 0 | 0 | 0 | 0 | 1 | 0 | 16 | -862991070
175 | M | 69311005 | separační geotextilie 300 g/m2 | m2 | 1147.339 |  |  | 0 |  | základní | 0 | 0 | 0.00031 | 0.35568 | 0 | 0 | 32 | M | 2 | ROZPOCET | 0 | 0 | 0 | 0 | 0 | 1 | 0 | 16 | -1735776309
176 | K | 712361703 | Provedení povlakové krytiny střech do 10° fólií přilepenou v plné ploše | m2 | 23.766 |  |  | 0 |  | základní | 0.141 | 3.351 | 0.00072 | 0.017112 | 0 | 0 | 16 | K | 2 | ROZPOCET | 0 | 0 | 0 | 0 | 0 | 1 | 0 | 16 | -404805349
177 | M | 6282200 | izolační pás pro nalepení dlažby v exteriéru | m2 | 27.331 |  |  | 0 |  | základní | 0 | 0 | 0.002 | 0.054662 | 0 | 0 | 32 | M | 2 | ROZPOCET | 0 | 0 | 0 | 0 | 0 | 1 | 0 | 16 | -1040912233
178 | K | 71299910 | Montáž a dodávka drenážní rohože tl. 8mm vč. systémových doplňků a detailů | m2 | 23.766 |  |  | 0 |  | základní | 0 | 0 | 0.0006 | 0.01426 | 0 | 0 | 16 | K | 2 | ROZPOCET | 0 | 0 | 0 | 0 | 0 | 1 | 0 | 16 | 770326804
179 | K | 998712103 | Přesun hmot tonážní tonážní pro krytiny povlakové v objektech v do 24 m | t | 4.931 |  |  | 0 |  | základní | 1.685 | 8.3087 | 0 | 0 | 0 | 0 | 16 | K | 2 | ROZPOCET | 0 | 0 | 0 | 0 | 0 | 1 | 0 | 16 | -615653203
| 713 - Izolace tepelné | [6 empty] | 0 |  |  |  | 563.7533 |  | 11.913 |  | 0 | 2 | D | 1 | ROZPOCET | [6 empty] | 0
180 | K | 713121111 | Montáž izolace tepelné podlah volně kladenými rohožemi, pásy, dílci, deskami 1 vrstva | m2 | 20.58 |  |  | 0 |  | základní | 0.06 | 1.2348 | 0 | 0 | 0 | 0 | 16 | K | 2 | ROZPOCET | 0 | 0 | 0 | 0 | 0 | 1 | 0 | 16 | -1908078061
181A | M | 28376383 | tepelná izolace PUR 1250 x 600 x 120 mm | m2 | 20.992 |  |  | 0 |  | základní | 0 | 0 | 0.004 | 0.083968 | 0 | 0 | 32 | M | 2 | ROZPOCET | 0 | 0 | 0 | 0 | 0 | 1 | 0 | 16 | 1751481006
182 | K | 71313114 | Montáž izolace tepelné stěn a základů lepením celoplošně i kotvením rohoží, pásů, dílců, desek | m2 | 105.01 |  |  | 0 |  | základní | 0.211 | 22.1571 | 0.006 | 0.63006 | 0 | 0 | 16 | K | 2 | ROZPOCET | 0 | 0 | 0 | 0 | 0 | 1 | 0 | 16 | 442315506
183A | M | 2837635 | deska fasádní polystyrénová izolační Perimeter 1250 x 600 x 100 mm | m2 | 107.11 |  |  | 0 |  | základní | 0 | 0 | 0.0035 | 0.37489 | 0 | 0 | 32 | M | 2 | ROZPOCET | 0 | 0 | 0 | 0 | 0 | 1 | 0 | 16 | 1261504928
184 | K | 713131141 | Montáž izolace tepelné stěn a základů lepením celoplošně rohoží, pásů, dílců, desek | m2 | 170.155 |  |  | 0 |  | základní | 0.211 | 35.9027 | 0.006 | 1.0209 | 0 | 0 | 16 | K | 2 | ROZPOCET | 0 | 0 | 0 | 0 | 0 | 1 | 0 | 16 | -1266751502
185A | M | 63148150 | deska minerálnítl. 20-40 mm - parapety | m2 | 65.81 |  |  | 0 |  | základní | 0 | 0 | 0.0025 | 0.16453 | 0 | 0 | 32 | M | 2 | ROZPOCET | 0 | 0 | 0 | 0 | 0 | 1 | 0 | 16 | -1483126088
186A | M | 63148151 | deska minerální izolační 600x1200 mm tl. 50 mm | m2 | 107.748 |  |  | 0 |  | základní | 0 | 0 | 0.0025 | 0.26937 | 0 | 0 | 32 | M | 2 | ROZPOCET | 0 | 0 | 0 | 0 | 0 | 1 | 0 | 16 | -1850694842
187 | K | 713141111 | Montáž izolace tepelné střech plochých lepené asfaltem plně 1 vrstva rohoží, pásů, dílců, desek | m2 | 1759.03 |  |  | 0 |  | základní | 0.18 | 316.6254 | 0.00204 | 3.5884 | 0 | 0 | 16 | K | 2 | ROZPOCET | 0 | 0 | 0 | 0 | 0 | 1 | 0 | 16 | 720747909
188A | M | 63148153 | deska minerální izolační, vysoká odolonost proti mechanickému namáhání, tl. 100 mm | m2 | 57.448 |  |  | 0 |  | základní | 0 | 0 | 0.0025 | 0.14362 | 0 | 0 | 32 | M | 2 | ROZPOCET | 0 | 0 | 0 | 0 | 0 | 1 | 0 | 16 | 1503955334
189A | M | 63148155 | deska minerální izolační, vysoká odolonost proti mechanickému namáhání, tl. 140 mm | m2 | 15.167 |  |  | 0 |  | základní | 0 | 0 | 0.0025 | 0.037917 | 0 | 0 | 32 | M | 2 | ROZPOCET | 0 | 0 | 0 | 0 | 0 | 1 | 0 | 16 | 1046364410
190A | M | 63148160 | deska minerální izolační, vysoká odolonost proti mechanickému namáhání, tl. 150 mm | m2 | 1721.595 |  |  | 0 |  | základní | 0 | 0 | 0.0025 | 4.304 | 0 | 0 | 32 | M | 2 | ROZPOCET | 0 | 0 | 0 | 0 | 0 | 1 | 0 | 16 | -1324059345
191 | K | 713141151 | Montáž a dodávka detailů izolace tepelné kolem atiky a střechy | m3 | 15.7 |  |  | 0 |  | základní | 0.09 | 1.413 | 0.032 | 0.5024 | 0 | 0 | 16 | K | 2 | ROZPOCET | 0 | 0 | 0 | 0 | 0 | 1 | 0 | 16 | -1149466922
192 | K | 713153100 | Zapravení větrání střechy lehkou stříkanou PUR pěnou | kus | 77 |  |  | 0 |  | základní | 2.088 | 160.776 | 0.01 | 0.77 | 0 | 0 | 16 | K | 2 | ROZPOCET | 0 | 0 | 0 | 0 | 0 | 1 | 0 | 16 | 737162662
193 | K | 713411111 | Montáž izolace tepelné potrubí pásy nebo rohožemi bez úpravy staženými drátem 1x | m2 | 8.327 |  |  | 0 |  | základní | 0.267 | 2.2233 | 0.0001 | 0.0008327 | 0 | 0 | 16 | K | 2 | ROZPOCET | 0 | 0 | 0 | 0 | 0 | 1 | 0 | 16 | -82231437
194 | M | 631516710 | tepelná izolace potrubí tl.40 mm | m2 | 8.494 |  |  | 0 |  | základní | 0 | 0 | 0.0026 | 0.022084 | 0 | 0 | 32 | M | 2 | ROZPOCET | 0 | 0 | 0 | 0 | 0 | 1 | 0 | 16 | -1902006716
195 | K | 998713103 | Přesun hmot tonážní pro izolace tepelné v objektech v do 24 m | t | 11.913 |  |  | 0 |  | základní | 1.966 | 23.421 | 0 | 0 | 0 | 0 | 16 | K | 2 | ROZPOCET | 0 | 0 | 0 | 0 | 0 | 1 | 0 | 16 | -917226361
| 722 - Zdravotechnika | [6 empty] | 0 |  |  |  | 2.51 |  | 0.10718 |  | 0 | 2 | D | 1 | ROZPOCET | [6 empty] | 0
196 | K | 722110100 | Zdravotní technika - úprava instalací nad podhledem (dle fotodokumentace a dodatečného průzkumu na místě, plocha podhledu zakrývajícího upravované instalace = 136 m2) | kus | 1 |  |  | 0 |  | základní | 1.255 | 1.255 | 0.05359 | 0.05359 | 0 | 0 | 16 | K | 2 | ROZPOCET | 0 | 0 | 0 | 0 | 0 | 1 | 0 | 16 | -658881528
197 | K | 722110200 | Zdravotní technika - práce související s úpravou instalací nad podhledem - vypuštění a napuštění systému, zkoušky, desinfekce atd. | kus | 1 |  |  | 0 |  | základní | 1.255 | 1.255 | 0.05359 | 0.05359 | 0 | 0 | 16 | K | 2 | ROZPOCET | 0 | 0 | 0 | 0 | 0 | 1 | 0 | 16 | 725676162
| 733 - Ústřední vytápění | [6 empty] | 0 |  |  |  | 0.64 |  | 0.0021 |  | 0 | 2 | D | 1 | ROZPOCET | [6 empty] | 0
198 | K | 733111100 | Vytápění - úprava instalací nad podhledem (dle fotodokumentace a dodatečného průzkumu na místě, plocha podhledu zakrývajícího upravované instalace = 136 m2) | kus | 1 |  |  | 0 |  | základní | 0.32 | 0.32 | 0.00105 | 0.00105 | 0 | 0 | 16 | K | 2 | ROZPOCET | 0 | 0 | 0 | 0 | 0 | 1 | 0 | 16 | 1425533949
199 | K | 733111200 | Vytápění - práce související s úpravou instalací nad podhledem - vypuštění a napuštění systému, zkoušky atd. | kus | 1 |  |  | 0 |  | základní | 0.32 | 0.32 | 0.00105 | 0.00105 | 0 | 0 | 16 | K | 2 | ROZPOCET | 0 | 0 | 0 | 0 | 0 | 1 | 0 | 16 | -1960602986
| 742 - Elektromontáže | [6 empty] | 0 |  |  |  | 1.012 |  | 0 |  | 0 | 2 | D | 1 | ROZPOCET | [6 empty] | 0
200 | K | 742111000 | Elektroinstalace - úprava instalací nad podhledem (dle fotodokumentace a dodatečného průzkumu na místě, plocha podhledu zakrývajícího upravované instalace = 136 m2) | kus | 1 |  |  | 0 |  | základní | 0.506 | 0.506 | 0 | 0 | 0 | 0 | 16 | K | 2 | ROZPOCET | 0 | 0 | 0 | 0 | 0 | 1 | 0 | 16 | 575327574
201 | K | 742112000 | Elektroinstalace - práce související s úpravou instalací nad podhledem - revize, zkoušky atd. | kus | 1 |  |  | 0 |  | základní | 0.506 | 0.506 | 0 | 0 | 0 | 0 | 16 | K | 2 | ROZPOCET | 0 | 0 | 0 | 0 | 0 | 1 | 0 | 16 | -1689183166
| 762 - Konstrukce tesařské | [6 empty] | 0 |  |  |  | 40.0387 |  | 1.4171 |  | 0 | 2 | D | 1 | ROZPOCET | [6 empty] | 0
202 | K | 76243102 | Obložení stěn z desek OSB tl 18 mm kotvených na ocel. kci | m2 | 27.395 |  |  | 0 |  | základní | 0.293 | 8.0267 | 0.01093 | 0.29943 | 0 | 0 | 16 | K | 2 | ROZPOCET | 0 | 0 | 0 | 0 | 0 | 1 | 0 | 16 | -686396894
203 | K | 7628100 | Záklop atiky z desek OSB tl 18 mm mechanicky kotvený | m2 | 98.564 |  |  | 0 |  | základní | 0.298 | 29.3721 | 0.01134 | 1.1177 | 0 | 0 | 16 | K | 2 | ROZPOCET | 0 | 0 | 0 | 0 | 0 | 1 | 0 | 16 | -116188166
204 | K | 998762103 | Přesun hmot tonážní pro kce tesařské v objektech v do 24 m | t | 1.417 |  |  | 0 |  | základní | 1.863 | 2.6399 | 0 | 0 | 0 | 0 | 16 | K | 2 | ROZPOCET | 0 | 0 | 0 | 0 | 0 | 1 | 0 | 16 | -1479211701
| 763 - Konstrukce suché výstavby | [6 empty] | 0 |  |  |  | 345.9444 |  | 3.7857 |  | 1.4277 | 2 | D | 1 | ROZPOCET | [6 empty] | 0
205 | K | 7631314 | Podhled kazetový minerální 600x600mm vč. nosného roštu | m2 | 142.67 |  |  | 0 |  | základní | 0.968 | 138.1046 | 0.01244 | 1.7748 | 0 | 0 | 16 | K | 2 | ROZPOCET | 0 | 0 | 0 | 0 | 0 | 1 | 0 | 16 | 994866034
206 | K | 763131411 | SDK podhled desky 1xA 12,5 bez TI dvouvrstvá spodní kce profil CD+UD | m2 | 112.878 |  |  | 0 |  | základní | 0.968 | 109.2659 | 0.01223 | 1.3805 | 0 | 0 | 16 | K | 2 | ROZPOCET | 0 | 0 | 0 | 0 | 0 | 1 | 0 | 16 | 350036809
207 | K | 763131431 | SDK podhled deska 1xDF 12,5 bez TI dvouvrstvá spodní kce profil CD+UD | m2 | 3.147 |  |  | 0 |  | základní | 0.968 | 3.0463 | 0.01379 | 0.043397 | 0 | 0 | 16 | K | 2 | ROZPOCET | 0 | 0 | 0 | 0 | 0 | 1 | 0 | 16 | -2051887386
208 | K | 763131451 | SDK podhled deska 1xH2 12,5 bez TI dvouvrstvá spodní kce profil CD+UD | m2 | 27.71 |  |  | 0 |  | základní | 0.968 | 26.8233 | 0.01254 | 0.34748 | 0 | 0 | 16 | K | 2 | ROZPOCET | 0 | 0 | 0 | 0 | 0 | 1 | 0 | 16 | -1367986438
209 | K | 763135812 | Demontáž podhledu sádrokartonového kazetového na roštu polozapuštěném | m2 | 136.1 |  |  | 0 |  | základní | 0.3 | 40.83 | 0 | 0 | 0.01049 | 1.4277 | 16 | K | 2 | ROZPOCET | 0 | 0 | 0 | 0 | 0 | 1 | 0 | 16 | 487832217
210 | K | 763164555 | SDK obklad kovových kcí tvaru L š přes 0,8 m desky 1xDF 12,5 | m2 | 16.44 |  |  | 0 |  | základní | 1.129 | 18.5608 | 0.01457 | 0.23953 | 0 | 0 | 16 | K | 2 | ROZPOCET | 0 | 0 | 0 | 0 | 0 | 1 | 0 | 16 | -1726188101
211 | K | 998763303 | Přesun hmot tonážní pro sádrokartonové konstrukce v objektech v do 24 m | t | 3.786 |  |  | 0 |  | základní | 2.46 | 9.3136 | 0 | 0 | 0 | 0 | 16 | K | 2 | ROZPOCET | 0 | 0 | 0 | 0 | 0 | 1 | 0 | 16 | 301580376
| 764 - Konstrukce klempířské | [6 empty] | 0 |  |  |  | 442.7821 |  | 0.71594 |  | 1.1374 | 2 | D | 1 | ROZPOCET | [6 empty] | 0
212 | K | 764001821 | Demontáž krytiny ze svitků nebo tabulí do suti (oplechování stříšky nad balkonem) | m2 | 5.3 |  |  | 0 |  | základní | 0.36 | 1.908 | 0 | 0 | 0.00594 | 0.031482 | 16 | K | 2 | ROZPOCET | 0 | 0 | 0 | 0 | 0 | 1 | 0 | 16 | 1581060515
213 | K | 764002841 | Demontáž oplechování horních ploch zdí a nadezdívek do suti | m | 184.124 |  |  | 0 |  | základní | 0.43 | 79.1733 | 0 | 0 | 0.00191 | 0.35168 | 16 | K | 2 | ROZPOCET | 0 | 0 | 0 | 0 | 0 | 1 | 0 | 16 | -1785562454
214 | K | 764002851 | Demontáž oplechování parapetů do suti | m | 355.5 |  |  | 0 |  | základní | 0.195 | 69.3225 | 0 | 0 | 0.00167 | 0.59369 | 16 | K | 2 | ROZPOCET | 0 | 0 | 0 | 0 | 0 | 1 | 0 | 16 | -1285045178
215 | K | 764004801 | Demontáž podokapního žlabu do suti | m | 21.9 |  |  | 0 |  | základní | 0.189 | 4.1391 | 0 | 0 | 0.0026 | 0.05694 | 16 | K | 2 | ROZPOCET | 0 | 0 | 0 | 0 | 0 | 1 | 0 | 16 | -752823233
216 | K | 764004861 | Demontáž svodu do suti | m | 26.3 |  |  | 0 |  | základní | 0.147 | 3.8661 | 0 | 0 | 0.00394 | 0.10362 | 16 | K | 2 | ROZPOCET | 0 | 0 | 0 | 0 | 0 | 1 | 0 | 16 | 1261447384
217 | K | 999800190 | Montáž a dodávka těsnící manžeta DN 110mm z homogení folie tl. 1,5mm, výška tvarovky 300mm, výška podstavy 150mm, ozn.10 | ks | 2 |  |  | 0 |  | základní | 0 | 0 | 0 | 0 | 0 | 0 | 4 | K | 2 | ROZPOCET | 0 | 0 | 0 | 0 | 0 | 1 | 0 | 4 | -985215996
218 | K | 7642244 | Oplechování stříšky nad balkonem z poplastovaného Al plechu mechanicky kotvené rš 650 mm vč. kotvení, připojovacího materiálu, šroubů a nýtů | m | 5.6 |  |  | 0 |  | základní | 0.845 | 4.732 | 0.00152 | 0.008512 | 0 | 0 | 16 | K | 2 | ROZPOCET | 0 | 0 | 0 | 0 | 0 | 1 | 0 | 16 | 206439708
219 | K | 76422440 | Oplechování horních ploch a nadezdívek (atik) bez rohů z poplastovaného Al plechu mechanicky kotvené rš 270 mm vč. kotvení, připojovacího materiálu, šroubů a nýtů | m | 200.2 |  |  | 0 |  | základní | 0.625 | 125.125 | 0.00078 | 0.15616 | 0 | 0 | 16 | K | 2 | ROZPOCET | 0 | 0 | 0 | 0 | 0 | 1 | 0 | 16 | -380124581
220 | K | 76422441 | Oplechování stříšky u strojovny z poplastovaného Al plechu mechanicky kotvené rš přes 800mm vč. kotvení, připojovacího materiálu, šroubů a nýtů | m2 | 8.998 |  |  | 0 |  | základní | 1.125 | 10.1227 | 0.00203 | 0.018266 | 0 | 0 | 16 | K | 2 | ROZPOCET | 0 | 0 | 0 | 0 | 0 | 1 | 0 | 16 | -851695944
221 | K | 7642246 | Oplechování VZT potrubí z poplastovaného Al plechu mechanicky kotvené rš 615 mm vč. kotvení, připojovacího materiálu, šroubů a nýtů | m | 2.16 |  |  | 0 |  | základní | 0.845 | 1.8252 | 0.00152 | 0.0032832 | 0 | 0 | 16 | K | 2 | ROZPOCET | 0 | 0 | 0 | 0 | 0 | 1 | 0 | 16 | -527596708
222 | K | 764226 | Oplechování parapetů rovných mechanicky kotvené z poplastovaného Al plechu rš 420 mm | m | 5.2 |  |  | 0 |  | základní | 0.363 | 1.8876 | 0.00094 | 0.004888 | 0 | 0 | 16 | K | 2 | ROZPOCET | 0 | 0 | 0 | 0 | 0 | 1 | 0 | 16 | 1992950643
223 | K | 7642264 | Oplechování parapetů rovných mechanicky kotvené z poplastovaného Al plechu rš 350 mm | m | 2.8 |  |  | 0 |  | základní | 0.413 | 1.1564 | 0.00116 | 0.003248 | 0 | 0 | 16 | K | 2 | ROZPOCET | 0 | 0 | 0 | 0 | 0 | 1 | 0 | 16 | 1458390913
224 | K | 76422640 | Oplechování parapetů rovných mechanicky kotvené z poplastovaného Al plechu rš 500 mm | m | 312.76 |  |  | 0 |  | základní | 0.413 | 129.1699 | 0.00116 | 0.3628 | 0 | 0 | 16 | K | 2 | ROZPOCET | 0 | 0 | 0 | 0 | 0 | 1 | 0 | 16 | -811049404
225 | K | 764511403 | Žlab podokapní půlkruhový z Pz plechu rš 250 mm | m | 6 |  |  | 0 |  | základní | 0.228 | 1.368 | 0.0026 | 0.0156 | 0 | 0 | 16 | K | 2 | ROZPOCET | 0 | 0 | 0 | 0 | 0 | 1 | 0 | 16 | 711309922
226 | K | 764518422 | Svody kruhové včetně objímek, kolen, odskoků z Pz plechu průměru 100 mm | m | 16.3 |  |  | 0 |  | základní | 0.334 | 5.4442 | 0.00283 | 0.046129 | 0 | 0 | 16 | K | 2 | ROZPOCET | 0 | 0 | 0 | 0 | 0 | 1 | 0 | 16 | 1211325341
227 | K | 764999100 | Systémové oplechování balkonů - viz detail balkonu | m | 20.22 |  |  | 0 |  | základní | 0 | 0 | 0.0022 | 0.044484 | 0 | 0 | 16 | K | 2 | ROZPOCET | 0 | 0 | 0 | 0 | 0 | 1 | 0 | 16 | 1968396958
228 | K | 764999120 | Systémový okap - viz detail balkónu | m | 20.22 |  |  | 0 |  | základní | 0 | 0 | 0.0026 | 0.052572 | 0 | 0 | 16 | K | 2 | ROZPOCET | 0 | 0 | 0 | 0 | 0 | 1 | 0 | 16 | -1494711827
229 | K | 998764103 | Přesun hmot tonážní pro konstrukce klempířské v objektech v do 24 m | t | 0.716 |  |  | 0 |  | základní | 4.947 | 3.5421 | 0 | 0 | 0 | 0 | 16 | K | 2 | ROZPOCET | 0 | 0 | 0 | 0 | 0 | 1 | 0 | 16 | 468907350
| 766 - Konstrukce truhlářské vč. přesunu hmot | [6 empty] | 0 |  |  |  | 3.656 |  | 0 |  | 0.595 | 2 | D | 1 | ROZPOCET | [6 empty] | 0
230 | K | 766441822 | Demontáž parapetních desek dřevěných nebo plastových | kus | 15 |  |  | 0 |  | základní | 0.16 | 2.4 | 0 | 0 | 0.006 | 0.09 | 16 | K | 2 | ROZPOCET | 0 | 0 | 0 | 0 | 0 | 1 | 0 | 16 | 604103048
231 | K | 766622800 | Demontáž vstupních plastových dveří vel. 3,8x3,5 m vč. otevíracího systému a lehkého zastřešení dl. 4 m | kus | 1 |  |  | 0 |  | základní | 0.776 | 0.776 | 0 | 0 | 0.3 | 0.3 | 16 | K | 2 | ROZPOCET | 0 | 0 | 0 | 0 | 0 | 1 | 0 | 16 | -1294464569
232B | K | 7666800110 | Montáž a dodávka plastového výlezu na plochou střechu vel. 500x900mm vč. systémových detailů, ozn. P\5 | ks | 1 |  |  | 0 |  | základní | 0 | 0 | 0 | 0 | 0 | 0 | 16 | K | 2 | ROZPOCET | 0 | 0 | 0 | 0 | 0 | 1 | 0 | 16 | -792422819
233B | K | 7666900100 | Montáž a dodávka dřevěného okna otevíravého vel.1430x1450mm, U=1,2 W/m2K vč. vnitřního parapetu a systémových detailů, ozn. T\1 | ks | 6 |  |  | 0 |  | základní | 0 | 0 | 0 | 0 | 0 | 0 | 16 | K | 2 | ROZPOCET | 0 | 0 | 0 | 0 | 0 | 1 | 0 | 16 | 1472495268
234B | K | 7666900110 | Montáž a dodávka dřevěného okna otevíravého vel.600x600mm, U=1,2 W/m2K vč. vnitřního parapetu a systémových detailů, ozn. T\3 | ks | 2 |  |  | 0 |  | základní | 0 | 0 | 0 | 0 | 0 | 0 | 16 | K | 2 | ROZPOCET | 0 | 0 | 0 | 0 | 0 | 1 | 0 | 16 | -1464460582
235B | K | 7666900120 | Montáž a dodávka dřevěného okna sklápěcího vel.2600x700mm, U=1,2 W/m2K vč. vnitřního parapetu a systémových detailů, ozn. T\2 | ks | 7 |  |  | 0 |  | základní | 0 | 0 | 0 | 0 | 0 | 0 | 16 | K | 2 | ROZPOCET | 0 | 0 | 0 | 0 | 0 | 1 | 0 | 16 | -855472541
236B | K | 7666900130 | Montáž a dodávka dřevěného okna sklápěcího vel.1720x700mm, U=1,2 W/m2K vč. vnitřního parapetu a systémových detailů, ozn. T\4 | ks | 3 |  |  | 0 |  | základní | 0 | 0 | 0 | 0 | 0 | 0 | 16 | K | 2 | ROZPOCET | 0 | 0 | 0 | 0 | 0 | 1 | 0 | 16 | 1832858742
237B | K | 7666900140 | Montáž a dodávka dřevěného okna sklápěcího vel.1200x500mm, U=1,2 W/m2K vč. vnitřního parapetu a systémových detailů, ozn. T\5 | ks | 4 |  |  | 0 |  | základní | 0 | 0 | 0 | 0 | 0 | 0 | 16 | K | 2 | ROZPOCET | 0 | 0 | 0 | 0 | 0 | 1 | 0 | 16 | 876842869
238B | K | 7666900150 | Montáž a dodávka dřevěného vnitřního okna sklápěcího vel.1700x700mm, U=1,2 W/m2K vč. 2x vnitřního parapetu a systémových detailů, ozn. T\6 | ks | 4 |  |  | 0 |  | základní | 0 | 0 | 0 | 0 | 0 | 0 | 16 | K | 2 | ROZPOCET | 0 | 0 | 0 | 0 | 0 | 1 | 0 | 16 | 2082904740
239 | K | 766691911 | Vyvěšení nebo zavěšení dřevěných křídel oken pl do 1,5 m2 | kus | 14 |  |  | 0 |  | základní | 0.03 | 0.42 | 0 | 0 | 0.0125 | 0.175 | 16 | K | 2 | ROZPOCET | 0 | 0 | 0 | 0 | 0 | 1 | 0 | 16 | 332430340
240 | K | 766691921 | Vyvěšení nebo zavěšení křídel plastových oken jednoduchých plochy do 1 m2 | kus | 2 |  |  | 0 |  | základní | 0.03 | 0.06 | 0 | 0 | 0.015 | 0.03 | 16 | K | 2 | ROZPOCET | 0 | 0 | 0 | 0 | 0 | 1 | 0 | 16 | -1461020235
| 767 - Konstrukce zámečnické vč. přesunu hmot | [6 empty] | 0 |  |  |  | 56.6826 |  | 0.029445 |  | 0.033055 | 2 | D | 1 | ROZPOCET | [6 empty] | 0
241 | K | 767691812 | Vyvěšení nebo zavěšení kovových křídel oken do 1,5 m2 | kus | 14 |  |  | 0 |  | základní | 0.049 | 0.686 | 0 | 0 | 0 | 0 | 16 | K | 2 | ROZPOCET | 0 | 0 | 0 | 0 | 0 | 1 | 0 | 16 | 174138567
242 | K | 764999110 | Systémový spádový profil - viz detail balkónu | m | 20.22 |  |  | 0 |  | základní | 0 | 0 | 0.001 | 0.02022 | 0 | 0 | 16 | K | 2 | ROZPOCET | 0 | 0 | 0 | 0 | 0 | 1 | 0 | 16 | 2095909956
243 | K | 767691813 | Vyvěšení nebo zavěšení kovových křídel oken přes 1,5 m2 | kus | 6 |  |  | 0 |  | základní | 0.074 | 0.444 | 0 | 0 | 0 | 0 | 16 | K | 2 | ROZPOCET | 0 | 0 | 0 | 0 | 0 | 1 | 0 | 16 | -1255173570
244 | K | 767691822 | Vyvěšení nebo zavěšení kovových křídel dveří do 2 m2 | kus | 11 |  |  | 0 |  | základní | 0.065 | 0.715 | 0 | 0 | 0 | 0 | 16 | K | 2 | ROZPOCET | 0 | 0 | 0 | 0 | 0 | 1 | 0 | 16 | -1996154038
245 | K | 767691823 | Vyvěšení nebo zavěšení kovových křídel dveří přes 2 m2 | kus | 1 |  |  | 0 |  | základní | 0.115 | 0.115 | 0 | 0 | 0 | 0 | 16 | K | 2 | ROZPOCET | 0 | 0 | 0 | 0 | 0 | 1 | 0 | 16 | -2062564463
246 | K | 767888100 | Montáž a dodávka žebříku s ochranným košem dl. do cca 5,2m, žárový pozink, ozn. Z.1 | ks | 3 |  |  | 0 |  | základní | 0.864 | 2.592 | 0.00015 | 0.00045 | 0 | 0 | 16 | K | 2 | ROZPOCET | 0 | 0 | 0 | 0 | 0 | 1 | 0 | 16 | -1424228061
247 | K | 767888110 | Montáž a dodávka celokovového schodiště - žárový pozink vč. výplně z pororoštů (celková hmotnost cca 250 kg), ozn. Z.2 | ks | 1 |  |  | 0 |  | základní | 0.864 | 0.864 | 0.00015 | 0.00015 | 0 | 0 | 16 | K | 2 | ROZPOCET | 0 | 0 | 0 | 0 | 0 | 1 | 0 | 16 | -1416703758
248 | K | 767888120 | Montáž a dodávka celokovového bálkonového zábradlí v - 1,0m, žárový pozink + nátěr vč. výplně ze svařované ocel. sítě kotvené do čel balkonů, ozn. Z.4 | m | 20.4 |  |  | 0 |  | základní | 0.864 | 17.6256 | 0.00015 | 0.00306 | 0 | 0 | 16 | K | 2 | ROZPOCET | 0 | 0 | 0 | 0 | 0 | 1 | 0 | 16 | -1522342346
249 | K | 767888130 | Montáž a dodávka trubkového zábradlí ocelového, žárový pozink + nátěr, TR ∅43mm, tl. stěny 1,5mm vč. madla, ozn. Z.5 | m | 11.1 |  |  | 0 |  | základní | 0.864 | 9.5904 | 0.00015 | 0.001665 | 0 | 0 | 16 | K | 2 | ROZPOCET | 0 | 0 | 0 | 0 | 0 | 1 | 0 | 16 | -1684338707
250 | K | 767888140 | Montáž a dodávka revizních dvířek elektro tepelně izolačních vel 1000x500mm, pozink plech + lak , ozn. Z.6 | ks | 3 |  |  | 0 |  | základní | 0.864 | 2.592 | 0.00015 | 0.00045 | 0 | 0 | 16 | K | 2 | ROZPOCET | 0 | 0 | 0 | 0 | 0 | 1 | 0 | 16 | 678330956
251 | K | 767888150 | Montáž a dodávka AL větrací mřížky vel. 150x300mm (protidešťové žaluzie) vč. povrchové úpravy, ozn. Z.8 | ks | 5 |  |  | 0 |  | základní | 0.864 | 4.32 | 0.00015 | 0.00075 | 0 | 0 | 16 | K | 2 | ROZPOCET | 0 | 0 | 0 | 0 | 0 | 1 | 0 | 16 | -853479058
252 | K | 767888160 | Montáž a dodávka mřížky anglického dvorku, žárově zinkovaná ocel + nátěr ozn. Z.9 | ks | 10 |  |  | 0 |  | základní | 0.864 | 8.64 | 0.00015 | 0.0015 | 0 | 0 | 16 | K | 2 | ROZPOCET | 0 | 0 | 0 | 0 | 0 | 1 | 0 | 16 | 1560509207
253 | K | 767888170 | Montáž a dodávka svařované ocel. konstrukce z jacklu 3900x1800mm, v-650mm, kotveno pomocí sloupků 100\100\4 s kotevními plotnami 200\200\4mm, (celková hmotnost cca 250 kg), ozn. Z.10 | ks | 1 |  |  | 0 |  | základní | 0.864 | 0.864 | 0.00015 | 0.00015 | 0 | 0 | 16 | K | 2 | ROZPOCET | 0 | 0 | 0 | 0 | 0 | 1 | 0 | 16 | 176225661
254 | K | 767888180 | Montáž a dodávka svařované ocel. konstrukce z jacklu 2800x1500mm, v-650mm, kotveno pomocí sloupků 100\100\4 s kotevními plotnami 200\200\4mm, kotevní profily 50\50\4mm (celková hmotnost cca 380 kg), ozn. Z.11 | ks | 1 |  |  | 0 |  | základní | 0.864 | 0.864 | 0.00015 | 0.00015 | 0 | 0 | 16 | K | 2 | ROZPOCET | 0 | 0 | 0 | 0 | 0 | 1 | 0 | 16 | 858381162
255 | K | 767888190 | Montáž a dodávka ocel. konstrukce z žárově pozinkovaných T-profilů 40\40\5mm vč. kotevních ploten 100\100\3mm a chemických kotev, celková hmotnost cca 440 kg, ozn. Z.12 | ks | 1 |  |  | 0 |  | základní | 0.864 | 0.864 | 0.00015 | 0.00015 | 0 | 0 | 16 | K | 2 | ROZPOCET | 0 | 0 | 0 | 0 | 0 | 1 | 0 | 16 | 403761834
256 | K | 767888210 | Montáž a dodávka AL větrací mřížky s uzavíratelnou klapkou vel.1200x500mm a síťkou proti hmyzu vč. povrchové úpravy, ozn. Z.14 | ks | 1 |  |  | 0 |  | základní | 0.864 | 0.864 | 0.00015 | 0.00015 | 0 | 0 | 16 | K | 2 | ROZPOCET | 0 | 0 | 0 | 0 | 0 | 1 | 0 | 16 | -1772873812
257 | K | 767888220 | Montáž a dodávka AL větrací mřížky vel. 60x40mm (protidešťové žaluzie) vč. povrchové úpravy, ozn. Z.15 | ks | 2 |  |  | 0 |  | základní | 0.864 | 1.728 | 0.00015 | 0.0003 | 0 | 0 | 16 | K | 2 | ROZPOCET | 0 | 0 | 0 | 0 | 0 | 1 | 0 | 16 | -784870819
258 | K | 767888230 | Montáž a dodávka AL větrací mřížky DN70mm (protidešťové žaluzie) vč. povrchové úpravy, ozn. Z.16 | ks | 2 |  |  | 0 |  | základní | 0.864 | 1.728 | 0.00015 | 0.0003 | 0 | 0 | 16 | K | 2 | ROZPOCET | 0 | 0 | 0 | 0 | 0 | 1 | 0 | 16 | 282697014
259 | K | 767996800 | Demontáž ocelového schodiště v jz fasádě, šetrná pro zpětnou montáž, dočasné uskladnění (odhad hmotnosti cca 1 t) | kus | 1 |  |  | 0 |  | základní | 0.048 | 0.048 | 0 | 0 | 0.001 | 0.001 | 16 | K | 2 | ROZPOCET | 0 | 0 | 0 | 0 | 0 | 1 | 0 | 16 | 1455525327
260 | K | 767996810 | Demontáž ocelového zábradlí | m | 30.055 |  |  | 0 |  | základní | 0.048 | 1.4426 | 0 | 0 | 0.001 | 0.030055 | 16 | K | 2 | ROZPOCET | 0 | 0 | 0 | 0 | 0 | 1 | 0 | 16 | 1852604069
261 | K | 767996820 | Demontáž žebříku na strojovnu výtahu, dl. cca 4,3 m | kus | 2 |  |  | 0 |  | základní | 0.048 | 0.096 | 0 | 0 | 0.001 | 0.002 | 16 | K | 2 | ROZPOCET | 0 | 0 | 0 | 0 | 0 | 1 | 0 | 16 | 412357356
262B | K | 767999100 | Montáž a dodávka vstupních AL dveří vel.1100x1970mm s bočním otevíravým křídlem vel. 470x1970mm, celoprosklené bezbečnostním sklem, vodorovné madlo, panikové madlo a systémových detailů, ozn. H\1 | ks | 1 |  |  | 0 |  | základní | 0 | 0 | 0 | 0 | 0 | 0 | 16 | K | 2 | ROZPOCET | 0 | 0 | 0 | 0 | 0 | 1 | 0 | 16 | 1814336664
263B | K | 767999110 | Montáž a dodávka vnitřních AL otevíravých dveří vel.1100x1970mm s bočním otevíravým křídlem vel. 350x1970mm, celoprosklené bezbečnostním sklem vč. vodorovného madla a systémových detailů, ozn. H\4 | ks | 4 |  |  | 0 |  | základní | 0 | 0 | 0 | 0 | 0 | 0 | 16 | K | 2 | ROZPOCET | 0 | 0 | 0 | 0 | 0 | 1 | 0 | 16 | -1572112174
264B | K | 767999120 | Montáž a dodávka dvoukřídlých Al posuvných dveří vel.1800x2200mm s bočním fix oknem vel. 875x2285mm po obou stranách + nadsvětlík fix vel. 1800x815mm a 2x875x815mm, celoprosklené bezbečnostním sklem vč. otevírání na čidlo a systémových detailů, ozn. H\2 | ks | 1 |  |  | 0 |  | základní | 0 | 0 | 0 | 0 | 0 | 0 | 16 | K | 2 | ROZPOCET | 0 | 0 | 0 | 0 | 0 | 1 | 0 | 16 | 1377775163
265 | K | 767999130 | Montáž a dodávka zástěny z bezpečnostního skla vel. 600x3000mm vč. rektif. nožky a systémových detailů, ozn. H\3 | ks | 2 |  |  | 0 |  | základní | 0 | 0 | 0 | 0 | 0 | 0 | 16 | K | 2 | ROZPOCET | 0 | 0 | 0 | 0 | 0 | 1 | 0 | 16 | -510166959
266B | K | 767999140 | Montáž a dodávka vstupních dveří vel. 900x1970mm, provedení z Al profilů, plné, U=1,7W/m2K vč. panikového kování a systémových detailů, ozn. H\5 | ks | 1 |  |  | 0 |  | základní | 0 | 0 | 0 | 0 | 0 | 0 | 16 | K | 2 | ROZPOCET | 0 | 0 | 0 | 0 | 0 | 1 | 0 | 16 | 1811049165
267 | K | 999900100 | Zpětná montáž venkovního schodiště po provedení KZS vč. dovozu z deponie, lokálních úprav a nutného prodloužení kotvení | kus | 1 |  |  | 0 |  | základní | 0 | 0 | 0 | 0 | 0 | 0 | 4 | K | 2 | ROZPOCET | 0 | 0 | 0 | 0 | 0 | 1 | 0 | 4 | -1626212034
| 773 - Podlahy z litého teraca | [6 empty] | 0 |  |  |  | 20.4344 |  | 1.2854 |  | 0 | 2 | D | 1 | ROZPOCET | [6 empty] | 0
268 | K | 773511361 | Dodávka a zřízení podlahy z přírodního litého teraca zřízení podlahy prosté tl 30 mm (kompletní provedení vč. detailů a lišt) | m2 | 16.4 |  |  | 0 |  | základní | 1.109 | 18.1876 | 0.07 | 1.148 | 0 | 0 | 16 | K | 2 | ROZPOCET | 0 | 0 | 0 | 0 | 0 | 1 | 0 | 16 | 1481768639
269 | K | 77351212 | Zřízení a dodávka obruby pro podlahy teraco lité tloušťky 30 mm a do šířky 200 mm | m2 | 1.908 |  |  | 0 |  | základní | 0.168 | 0.32054 | 0.072 | 0.13738 | 0 | 0 | 16 | K | 2 | ROZPOCET | 0 | 0 | 0 | 0 | 0 | 1 | 0 | 16 | -2116652128
270 | K | 998773101 | Přesun hmot tonážní pro podlahy teracové lité v objektech v do 6 m | t | 1.285 |  |  | 0 |  | základní | 1.499 | 1.9262 | 0 | 0 | 0 | 0 | 16 | K | 2 | ROZPOCET | 0 | 0 | 0 | 0 | 0 | 1 | 0 | 16 | -147943135
| 777 - Podlahy lité | [6 empty] | 0 |  |  |  | 3.9122 |  | 0.23074 |  | 0 | 2 | D | 1 | ROZPOCET | [6 empty] | 0
271 | K | 7773150 | Stěrka finální pochozí betonové rampy | m2 | 10.488 |  |  | 0 |  | základní | 0.34 | 3.5659 | 0.022 | 0.23074 | 0 | 0 | 16 | K | 2 | ROZPOCET | 0 | 0 | 0 | 0 | 0 | 1 | 0 | 16 | 1914315604
272 | K | 998777101 | Přesun hmot tonážní pro podlahy lité v objektech v do 6 m | t | 0.231 |  |  | 0 |  | základní | 1.499 | 0.34627 | 0 | 0 | 0 | 0 | 16 | K | 2 | ROZPOCET | 0 | 0 | 0 | 0 | 0 | 1 | 0 | 16 | -1313932481
| 781 - Dokončovací práce - obklady | [6 empty] | 0 |  |  |  | 23.4115 |  | 0.00015 |  | 5.5436 | 2 | D | 1 | ROZPOCET | [6 empty] | 0
273 | K | 781441810 | Demontáž obkladů z obkladaček hutných kladených do malty (kabřinec) | m2 | 77.75 |  |  | 0 |  | základní | 0.29 | 22.5475 | 0 | 0 | 0.0713 | 5.5436 | 16 | K | 2 | ROZPOCET | 0 | 0 | 0 | 0 | 0 | 1 | 0 | 16 | 556066399
274 | K | 767888200 | Montáž a dodávka AL větrací mřížky vel. 200x200mm (protidešťové žaluzie) vč. povrchové úpravy, ozn. Z.13 | ks | 1 |  |  | 0 |  | základní | 0.864 | 0.864 | 0.00015 | 0.00015 | 0 | 0 | 16 | K | 2 | ROZPOCET | 0 | 0 | 0 | 0 | 0 | 1 | 0 | 16 | 521282035
| 783 - Dokončovací práce - nátěry | [6 empty] | 0 |  |  |  | 10.2093 |  | 0.009145 |  | 0 | 2 | D | 1 | ROZPOCET | [6 empty] | 0
275 | K | 783301311 | Odmaštění zámečnických konstrukcí vodou ředitelným odmašťovačem | m2 | 5.24 |  |  | 0 |  | základní | 0.133 | 0.69692 | 8e-05 | 0.0004192 | 0 | 0 | 16 | K | 2 | ROZPOCET | 0 | 0 | 0 | 0 | 0 | 1 | 0 | 16 | 1279837384
276 | K | 783306805 | Odstranění nátěru ze zámečnických konstrukcí opálením | m2 | 5.24 |  |  | 0 |  | základní | 0.347 | 1.8183 | 2e-05 | 0.0001048 | 0 | 0 | 16 | K | 2 | ROZPOCET | 0 | 0 | 0 | 0 | 0 | 1 | 0 | 16 | 1741926156
277 | K | 783306809 | Odstranění nátěru ze zámečnických konstrukcí okartáčováním | m2 | 5.24 |  |  | 0 |  | základní | 0.342 | 1.7921 | 0 | 0 | 0 | 0 | 16 | K | 2 | ROZPOCET | 0 | 0 | 0 | 0 | 0 | 1 | 0 | 16 | -1422096185
278 | K | 783314101 | Základní jednonásobný syntetický nátěr zámečnických konstrukcí | m2 | 5.24 |  |  | 0 |  | základní | 0.184 | 0.96416 | 0.00017 | 0.0008908 | 0 | 0 | 16 | K | 2 | ROZPOCET | 0 | 0 | 0 | 0 | 0 | 1 | 0 | 16 | -348541248
279 | K | 783317101 | Krycí jednonásobný syntetický standardní nátěr zámečnických konstrukcí | m2 | 5.24 |  |  | 0 |  | základní | 0.172 | 0.90128 | 0.00012 | 0.0006288 | 0 | 0 | 16 | K | 2 | ROZPOCET | 0 | 0 | 0 | 0 | 0 | 1 | 0 | 16 | -248299119
280 | K | 783913 | Penetrační nátěr hladkých betonových podlah | m2 | 37.376 |  |  | 0 |  | základní | 0.108 | 4.0366 | 0.00019 | 0.0071014 | 0 | 0 | 16 | K | 2 | ROZPOCET | 0 | 0 | 0 | 0 | 0 | 1 | 0 | 16 | 1692352359
| 784 - Dokončovací práce - malby a tapety | [6 empty] | 0 |  |  |  | 111.4964 |  | 0.22299 |  | 0 | 2 | D | 1 | ROZPOCET | [6 empty] | 0
281 | K | 784111001 | Oprášení (ometení ) podkladu v místnostech výšky do 3,80 m, příprava podkladu | m2 | 1715.329 |  |  | 0 |  | základní | 0.012 | 20.5839 | 0 | 0 | 0 | 0 | 16 | K | 2 | ROZPOCET | 0 | 0 | 0 | 0 | 0 | 1 | 0 | 16 | -1753282636
282 | K | 784299100 | Malba stěn a stropů 1x penetrací a 2x kvalitním otěruvzdorným nátěrem v barvě bílé | m2 | 1715.329 |  |  | 0 |  | základní | 0.053 | 90.9124 | 0.00013 | 0.22299 | 0 | 0 | 16 | K | 2 | ROZPOCET | 0 | 0 | 0 | 0 | 0 | 1 | 0 | 16 | -2016620026

## Vedlejší náklady
ROZPOČET
Stavba: |  |  | ZATEPLENÍ BUDOVY TEREZY NOVÁKOVÉ 62A, BRNO - ŘEČKOVICE
Objekt: |  |  | VRN - VEDLEJŠÍ ROZPOČTOVÉ NÁKLADY
Místo: |  |  | k.ú. Řečkovice /611646/, č.parc. 231/2 |  | Datum: |  | 21.11.2016
Objednatel: |  |  | MPSV, Na Poříčním právu 376/1, 128 01 Praha 2 |  | Projektant: |  | Ing. Arch. Petr Múčka
Zhotovitel: |  |  |  |  | Zpracovatel: |  | Ing. Jiří Lebeda
PČ | Typ | Kód | Popis | MJ | Množství | J.cena [CZK] |  | Cena celkem [CZK] | Poznámka | DPH | J. Nh [h] | Nh celkem [h] | J. hmotnost [t] | Hmotnost celkem [t] | J. suť [t] | Suť Celkem [t]
Náklady z rozpočtu | [7 empty] | 0 |  |  |  | 0 |  | 0 |  | 0 |  | D | -1 | [7 empty] | 0
| VRN - Vedlejší rozpočtové náklady | [6 empty] | 0 |  |  |  | 0 |  | 0 |  | 0 | 5 | D | 0 | ROZPOCET | [6 empty] | 0
1 | K | 013254000 | Dokumentace skutečného provedení stavby (specialisté tzb) | Kč | 1 |  |  | 0 |  | základní | 0 | 0 | 0 | 0 | 0 | 0 | 1024 | K | 1 | ROZPOCET | 0 | 0 | 0 | 0 | 0 | 1 | 0 | 1024 | -2031339743
2 | K | 030001000 | Zařízení staveniště vč. informačních tabulí | Kč | 1 |  |  | 0 |  | základní | 0 | 0 | 0 | 0 | 0 | 0 | 1024 | K | 1 | ROZPOCET | 0 | 0 | 0 | 0 | 0 | 1 | 0 | 1024 | 522385420
3 | K | 043002000 | Výtažné, odtrhové zkoušky podkladu a ostatní nutné zkoušky a revize | Kč | 1 |  |  | 0 |  | základní | 0 | 0 | 0 | 0 | 0 | 0 | 1024 | K | 1 | ROZPOCET | 0 | 0 | 0 | 0 | 0 | 1 | 0 | 1024 | -1007419207
4 | K | 045002000 | Kompletační a koordinační činnost dodavatele | Kč | 1 |  |  | 0 |  | základní | 0 | 0 | 0 | 0 | 0 | 0 | 1024 | K | 1 | ROZPOCET | 0 | 0 | 0 | 0 | 0 | 1 | 0 | 1024 | 135676304